## Оглавление
Адрес офиса: 129085, г.Москва, Годовикова ул., дом 9, стр.1, пом.2.1.
Адрес почтовый: 129085, г. Москва, а/я 64 ООО «Аккордтек»
Адрес склада для получения грузов и отправки посылок в сервисный центр: 127410, г.Москва, Алтуфьевское шоссе, д. 41 А, стр.1 , 2 этаж, пом 22
Раб.тел: +7 (495) 223-01-00 , 8 (800) 770-04-15
www.accordsb.ru | https://accordtec.ru/ | https://a-tec.su/ | https://mastercctv.ru/
Распродажа
Источники питания
Аккумуляторы
Доводчики
Замки и Дополнительное оборудование
СКУД
Домофония
Видеонаблюдение ATEC
Видео HD Master
Видео IP Master
Сетевое оборудование Master
Аксессуары к видео
Stelberry
Ironlogic
Группа компаний "Аккорд-СБ" уже 28 лет является одним из ведущих поставщиков оборудования систем безопасности, контроля доступа и выступает в качестве эксклюзивного дистрибьютора продукции торговых марок: ACCORDTEC, MASTER, ATEC. Наличие собственной производственной базы и многолетний опыт в разработке оборудования позволяют ежегодно выводить на рынок новые качественные продукты. Источники бесперебойного и стабилизированного питания (в том числе сертифицированные в соответствии с ГОСТ Р 53325-2009), электромагнитные и электромеханические замки и защелки, системы контроля доступа,домофония объединенные торговой маркой ACCORDTEC, давно известны на рынке и зарекомендовали себя как надежные продукты. Использование передовых технологий и высокое качество исполнения являются нашими приоритетами при разработке оборудования систем видеонаблюдения торговой марки MASTER. Группа компаний "Аккорд-СБ" работает как с московскими, так и с региональными компаниями. Существующая дилерская сеть охватывает большинство регионов России и стран ЕАЭС. Для оптимальной работы с клиентами в компании функционируют отдел розничных и оптовых продаж, региональный отдел и экспедиторская служба. Высококвалифицированный инженерный состав обеспечивает техническую поддержку при подборе и эксплуатации оборудования. Компания обладает собственным сервисным и учебным центром. Работая с нашей компанией, Вы приобретаете: надежного партнера; качественное и доступное по цене оборудование; обширный ассортимент; новинки и последние технические достижения отрасли; индивидуальный подход к решению Ваших задач; комфортное и быстрое обслуживание. "Аккорд-СБ" -мир меняют инженеры!

## Распродажа
Артикул | Наименование | Описание | Количество | Цена закупки | Цена распродажи
AT-03012 | BND-3128 (сетевая IP камера) | 3 мегапиксельная миникупольная Full HD 1080P IP-камера. Тип матрицы: 1/3" Progressive Scan CMOS, фокусное расстояние объектива f=3,6 мм (2,8 мм опция), чувствительность 0,001 лк, режим день/ночь, класс защиты IP66. Формат сжатия H.264/MPEG-4/M-JPEG, Dual Stream, видео с разршенеием и скоростью: 2048х1536 - 12,5 к/с, 1920х1080 - 25 к/с, поток 32 Кб/с -16 Мб/с. Сетефой интерфейс: Ethernet (10/100/1000 Мбит/с), RJ45, PoE. ONVIF совместимость. Запись на Micro SD/SDHC карту до 32 Гб. Цвет корпуса: белый. В комплекте базовое ПО на 64 камеры. Питание: PoE/ DC 12В. Температура работы -10°С…+60°С; габариты 120х67,5 мм; вес 380 г | 2 | 9463.06 | 3000
AT-03470 | DC 505 S ARCTIC (Доводчик VIZIT) | Доводчик для дверей весом до 120 кг, двухскоростной, установочный размер 230х19 мм, минимальная температура -51°С, цвет - серебро | 1 | 1783.12 | 1900
AT-03362 | L-1 (Замок для боксов DSC) | Замок для боксов DSC L-1. | 1 | 192.2 | 125
AT-03485 | PK 5501E1H (Пульт символьный с ЖКИ, для ПКП серии POWER) | • современный дизайн, плоский корпус • отображение до 64 зон • 5 программируемых функциональных кнопок • 3 кнопки тревожной сигнализации • порт входа/выхода может программироваться как зона или программируемый выход • настраиваемый дверной колокольчик для каждой зоны • настраиваемые параметры дисплея и зуммера • канал для ввода кабеля • темпер корпуса и темпер отрыва от стены • подключение к системной шине пультов и модулей (4 провода) • длина кабеля от панели до 300 м • накладной монтаж или установка на монтажную коробку • временное крепление пульта в задней крышке горизонтально, для удобства монтажа, не придется держать пульт в руках при подключении кабеля | 1 | 2836.5 | 2900
AT-02650 | QM-2000 (Память на 2000 кадров под QM-4HP) | Блок цветной энергонезависимой видеопамяти на 2000 кадров для видеодомофонов QM-4HP и QM-4HPC. | 16 | 1 659,74 | 500
AT-03490 | RFK 5501E1H (Пульт символный с ЖКИ, встроеный модуль приемника) | Пульт символьный с ЖКИ, встроенный модуль приемника, подключения до 32 беспроводных устройств серии "Wireless", 433 МГц, встроенный датчик температуры.дата изготовления 01.2014 | 1 | 5115 | 5200
AT-01265 | SM112.10 (ШЕРИФ-2М НЗ) | Promix-SM112 электромеханический замок для торговой мебели (Шериф-2М НЗ 12 В). Для торговой мебели из ЛДСП или алюминиевого профиля со стеклянными или ЛДСП дверями. Один замок блокирует две двери. Толщина стеклянной двери 4-8 мм. Встроенный толкатель. Для открытия разблокированной двери необходимо нажать на дверь, замок оттолкнет и приоткроет дверь. Усилие удержания ригеля 150 кг. Нормально закрытый, напряжение питания 12 В/0,1 А, цвет серый | 15 | 1280 | 1300
AT-03496 | ST-PR160EK (Считыватель EM с клавиатурой) | Считыватель EM с клавиатурой, интерфейс Wiegand, до 10 см, -30°+60°С, 8.6х8.6х2.2 см, 5-16 В DC, 70 мА | 4 | 863.04 | 850
AT-03500 | TG4Z2813FCS-IR (Объектив варио DD, 1/3", 2,8-12мм) | Объектив с АРД 1/3", f = 2,8-12 мм (98-24°), F1.3, ASP, DD, IR, CS | 1 | 3979.16 | 1500
AT-03503 | TTP111VL (Приемопередатчик видеосигнала) | Приемопередатчик видеосигнала по витой паре на 600 м., в виде 25-ти сантиметров кабеля, имеет 1 канал под BNC, пассивный, витая пара под винт | 12 | 827.7 | 850
AT-03507 | VIZIT 505 (Доводчик) | Доводчик для дверей весом до 120 кг, двухскоростной, установочный размер 230х19 мм, минимальная температура -51°С, цвет - серебро | 1 | 1650.44 | 1650
AT-03513 | Адаптер CIFROV внешний TV | Модуль сопряжения цифровой для домофонов | 6 | 1732.28 | 500
AT-02667 | Винт "K-DOM" | Винт "K-DOM" | 80 |  | 30
AT-00614 | ИП 103-5/4-А3 (н.з.) (Извещатель пожарный тепловой максимальный) | Тепловой максимальный, Н.З., t-сраб.64...76°С, U-коммут.30В, I-коммут.30мА, IP20, t-раб.-50...+60°С, D90х33мм, декоративный корпус | 7 | 119.34 | 100
AT-02719 | ИП 114-5-А3 с оптич. индикатором (Извещатель тепловой максимальный, t-сраб.70°С) | Тепловой максимальный с индикатором, Н.З., t-сраб.70°С, U-коммут.0,5...30В, I-коммут.1...150мА, IP22, t-раб.-40...+50°С,D56х39мм | 2 | 60.82 | 60
AT-02670 | Комплектующие к Шериф-2 лайт НЗ белый | Комплектующие к Шериф-2 лайт НЗ белый | 1 | 300.08 | 320
AT-00061 | Пластина "Человек вправо в дверь" 270х80мм для оповещателя "Молния" | Пластина "Человек вправо в дверь" 270х80мм для оповещателя "Молния" | 1 | 50 | 55
AT-03535 | С2000-ИП-ПА (Извещатель пожарный тепловой адресный) (ОПС) | Извещатель пожарный тепловой максимально-дифференциальный адресный для работы с прибором Сигнал-10, температура срабатывания +54...+65°C (А1), ток потребления в дежурном режиме 400 мкА, габаритные размеры 100х47 мм, диапазон рабочих температур -35...+55°C | 85 | 823.98 | 500
AT-04075 | Световое табло "Молния-220-РИП ultra" "ВЫХОД" | Световое табло "Молния-220-РИП ultra" "ВЫХОД" | 1 | 1974 | 2000
AT-04038 | Световое табло "Молния-Ultra-220В" "ВЫХОД" | Световое табло премиум-класса. 220В/1.0ВА/-30..+55С/296х333х48мм/0,32кг/IP42. Универсальный кронштейн для крепления на стену или потолок. | 6 | 1370 | 1400
AT-02689 | Шериф-2 лайт НО (серебро) (Замок электромеханический, врезной, усилие удерж. 400 кг.) | Promix-SM102 накладной универсальный миниатюрный электромеханический замок (Шериф-2 лайт НО 24 В). Четыре варианта крепления замка, два ригеля в комплекте. Встроенный датчик положения двери. Сила удержания ригеля 300 кг, 26,5х27х31,5 мм. Нормально открытый, напряжение питания 24 В/0,05 А, датчик положения двери, цвет - серебро. | 6 | 941.16 | 1100
AT-02696 | Шериф-6 (узкий накладной электромеханический замок) | Нормально открытый, напряжение питания DC 12В/0,1 А | 1 | 1135 | 1200
AT-02693 | Шериф-4 НЗ | Шериф-4 НЗ (Электромеханическая защелка нормально закрытая) | 1 | 972.78 | 1020
AT-02433 | PW-2.5 | PW-2.5 (Портативное зарядное устройство емкостью 2500 мАч, ) Вход питания DC 5V/1000mA micro-USB, Выходное напряжение DC 5V/1000mA micro-USB , Тип аккумулятора Li-polymer, Емкость аккумулятора 2500mAh, Цвет белый, Вес 60 г, Габаритные размеры 96 х 60 х 7 , Встроенный кабель с разъемом micro-USB | 536 | 249.24 | 300
AT-10550 | 080281 Mos.Кор.накл. бел. 2м.в.40мм | Накладная монтажная коробка - Программа Mosaic - для суппорта Кат. № 0 802 51 - глубина 40 мм - 2 модуля | 3 | 178.75 | 185
AT-10549 | 638025 Заглушка 85x50 мм METRA | Торцевая заглушка - для кабель-каналов Metra 85x50 | 8 | 94.48 | 99
AT-10546 | 638080 Кабель-канал 85x50 METRA - 85x50 - 2 метра - с крышкой - белый | "Мини-канал 85x50 мм 1 крышка шириной 75 мм с 1 отсеком. Длина 2 метра | 12 | 259.6 | 270
AT-02476 | ALP K30EM Клавиатура доступа (бежевый пластик, EMMarine) | Кодонаборная панель предназначена для управления системы контроля доступа в контролируемые помещения. Панель выполнена из пластика, и имеет встроенный считыватель карт формата EM Marine. | 2 | 980 | 1000
AT-01613 | DC-040 белый; Доводчик дверной, механо-гидравлический, | Доводчик дверной, механо-гидравлический, двухскоростной, усилие EN2, с рычажной тягой, для дверей весом до 40 кг, цвет - белый | 1 | 636 | 670
00396 | DKC 00396 Угол внешний 22х10 AEM | Угол внешний AEM для мини-каналов. Назначение: эстетичное оформление мест стыковки и поворота трассы. Характеристики: материал - АБС-пластик. Типоразмер: 22х10 мм. Цвет: белый | 9 | 19.85 | 25
00525 | DKC 00525 Тройник 22х10 IM | Тройник IM для мини-каналов. Назначение: эстетичное оформление мест стыковки, поворота трассы, отвода (спуска) от прямой трассы. Характеристики: материал - АБС-пластик. Типоразмер: 22х10 мм. Цвет: белый | 9 | 19.85 | 25
00594 | DKC 00594 Соединение на стык 22х10 GM | Соединение на стык GM для мини-каналов. Назначение: эстетичное оформление мест стыковки мини-каналов (накладка на стык), скрытие мест стыка, неровно спиленных при монтаже крышек мини-каналов. Характеристики: материал - АБС-пластик. Типоразмер: 22х10 мм. Цвет: белый. | 19 | 27.35 | 30
CM100800 | DKC CM100800 Гайка М8 с насечкой, препятствующей откручиванию | Защитное покрытие поверхности Непрерывное холодное цинкование Вид/марка материала 8 (сталь) Материал Сталь Метрический размер резьбы (М..) 8 Самоконтрящся (с защитой от саморазвинчивания) Да | 46 | 2.83 | 8
CM120800 | DKC CM120800 Шайба М8 кузовная DIN9021 | Наруж. диаметр, мм 24 Внутр. диаметр, мм 9 Толщина, мм 2 Защитное покрытие поверхности Гальваническое/электролит. цинковое покрытие Вид/марка материала С45 (сталь) Фаска Нет Материал Сталь Подходит для болтов с метрическим размером (М.) 8 Закаленный (-ая) Нет | 16 | 3.2 | 5
FC37310 | DKC FC37310 Монтажная плата для ответвительных коробок | Предназначена для монтажа ответвительных коробок. Так же может использоваться для крепления к стене лотков шириной до 150 мм. | 10 | 325.94 | 350
AT-06898 | FC37306 Соединительная пластина с отверстием по центру | Соединительная пластина с отверстием по центру применяется для соединения между собой проволочных лотков с высотой борта 50, 80 или 100 мм. Не используется совместно с проволочными лотками с высотой стенки 30 мм. Толщина стали - 1,5 мм. | 12 | 77.82 | 80
AT-04347 | IL-07TK брелок, кожа. | Брелок Temic IL-07TK, в кожаном корпусе, с кольцом | 8 | 87.35 | 90
AT-02619 | LF-8 ДИНАМИК, 40 Ом (Переговорная трубка, цифровая) | Технические характеристики LF-8: двусторонняя связь; динамик 40 Ом; кнопка отпирания замка; накладное крепление; пластиковый корпус; диапазон рабочих температур, °C: +5…+40; габаритные размеры блока, не более, мм: 216х85х57 | 24 | 747.72 | 790
18-1005 | Rexant Пaтч-корд U/UTP, категория 5e, RJ45-RJ45, неэкранированный, PVC серый, 2м | Патч-корд UTP 5e кат. литой 2 м серый REXANT предназначен для подключения активного и пассивного сетевого оборудования в составе структурированной кабельной системы, и представляет собой шнур из 4 пар изолированных проводников, скрученных между собой, находящиеся в общей изоляции с разъемами типа 8P8C. | 16 | 39.84 | 45
18-1006 | Rexant Пaтч-корд U/UTP, категория 5e, RJ45-RJ45, неэкранированный, PVC серый, 3м | Колпачки литых разъемов выполнены из нескользящего эластичного пластика. Внешняя изоляция провода сделана из поливинилхлорида (ПВХ) серого цвета, прочность которой при растяжении не менее 9.0 МПа. Диаметр коммутационного провода составляет 5 мм, общая длина 3 метра. Диапазон рабочих температур –10...+50 ℃. | 18 | 50.67 | 55
18-1001 | Rexant Патч-корд U/UTP, категория 5e, RJ45-RJ45, неэкранированный, PVC серый, 0,5 м | Патч-корд UTP 5e кат. литой 0.5 м серый REXANT предназначен для подключения активного и пассивного сетевого оборудования в составе структурированной кабельной системы, и представляет собой шнур из 4 пар изолированных проводников, скрученных между собой, находящиеся в общей изоляции с разъемами типа 8P8C. | 10 | 28.68 | 30
18-1007 | Rexant Патч-корд U/UTP, категория 5e, RJ45-RJ45, неэкранированный, PVC серый, 5 м | Патч-корд UTP 5e кат. литой 5М СЕРЫЙ REXANT предназначен для подключения активного и пассивного сетевого оборудования в составе структурированной кабельной системы, и представляет собой шнур из 4-х пар изолированных проводников, скрученных между собой, находящиеся в общей изоляции с разъемами типа 8P8C. | 20 | 84.93 | 95
AT-11158 | ST-PR011EM-WT Считыватель бесконтактный для proxi-карт и брелоков белый | Расстояние считывания 3-8 см, карты EM-Marin, выход Wiegand, IP68, 12 В, 30 мA, -45...+60 °С, 82х42х15 мм, белый | 8 | 532.28 | 590
AT-03334 | ББП-20 TS | Источник вторичного электропитания резервированный для обеспечения бесперебойного электропитания потребителей при номинальном напряжении 12В постоянного тока и токе потребления до 2А без защиты от глубокого разряда АКБ | 1 | 1562.4 | 1200
AT-03520 | ИП 103-5/1С-А3 (Датчик тепловой) (ОПС) | Тепловой максимальный с индикатором, Н.З., t-сраб.64...76°С, U-коммут.30В, I-коммут.30мА, IP10, t-раб.-50...+60С, D60х33мм | 7 | 66.96 | 90
01-2231 | Кабель коаксиальный REXANT RG-6U+Cu, 75 Ом, Cu/Al/Cu, 64%, бухта 305 м, белый | Техническое описание кабеля RG-6U+Cu (75 Ом) REXANT. Кабель коаксиальный радиочастотный со вспененной полиэтиленовой изоляцией в ПВХ оболочке. Технические характеристики: Волновое сопротивление: 75+/-3,0 Ом Сопротивление связи: 200 мОм/м Рабочая температура: –40...+60 °С Минимальная температура монтажа: –5 °С Минимальный срок службы: 15 лет | 3 | 7490.09 | 7900
07-5006 | Клеммная колодка винтовая KВ-6 (2,5-6 мм²), ток 6 A, пoлиэтилен белый (ЗВИ) REXANT | При проведении электромонтажных работ часто возникает необходимость соединения кабелей и проводов. Клеммная колодка, как нельзя лучше, справится с этой задачей. Она позволяет безопасно и надежно соединять несколько проводов между собой. При этом место соединения будет изолированным. Соединение осуществляется с помощью медных контактов. Кабели и провода фиксируются винтовым зажимом. Клеммная колодка изготовлена из полупрозрачного полиэтилена. Сечение соединяемых кабелей: от 2,5 до 6 мм² Максимальная сила тока 6 Ампер | 32 | 25.12 | 40
12-6061 | Маркеры на кабель, ø 3,6... 7,4 мм, цифры 0-9, комплект 10 роликов (EC-2) REXANT | Колпачок RJ-45 серый REXANT предназначен для дополнительной защиты места соединения разъема RJ-45 (8P8C) и информационного кабеля при построении телефонных и компьютерных сетей. Защитный колпачок оберегает кабель от перегиба в месте соединения с разъемом, а также защелку коннектора от повреждения, что значительно увеличит срок службы готового шнура. | 6 | 1082.43 | 1200
07-7310 | Набор хомутов-стяжек многоразовых на липучке REXANT 310х16 мм, цветная, упаковка 12 шт. | Хомут-липучка пользуется популярностью при прокладке и организации компьютерных и телефонных проводов у рабочего стола. Позволяет собрать кабели домашних телевизионных и акустических систем в один пучок. В упаковке поставляются 12 хомутов на липучке размером 310х16мм белого, черного, зеленого, синего, желтого, красного цветов (по 2 шт). Это особенно удобно для маркировки проводов. Хомут на липучке относится к категории многоразовых приспособлений. При необходимости усилие затяжки можно регулировать: ослабить или затянуть сильнее. | 2 | 426.93 | 450
PR08.3892 | Промрукав PR08.3892 Зажим троса одинарный D4мм тип "Слоник" DIN 741 (100 шт/уп) | Используется при грузоподъемных, такелажных и монтажных работах, для создания на концов канатов петель, крепления крюков, блоков. Изготовлен из углеродистой стали и обработан цинком гальваническим способом. Соответствует стандарту DIN 741. Представляет собой U-образную шпильку, зажимающий элемент и две шестигранные гайки. | 88 | 4.88 | 7
14-0410 | Разъем штекер RCA металл под винт черный/красный REXANT (упаковка 100шт.) | РАЗЪЁМ Штекер RCA Металл под винт Черные/Красные REXANT предназначен для соединения кабелей с видео- и аудиоаппаратурой. | 48 | 27.87 | 30
AT-01389 | Рапан-20 (источник бесперебойного питания) металл | БЛОК БЕСПЕРЕБОЙНОГО ПИТАНИЯ ББП РАПАН-20 12 В, 2 А, металлический корпус под АКБ 7 Ач, защита АКБ, защита выхода от КЗ и перегрузки. | 1 | 973 | 1050
AT-06657 | Ростов-Дон УС2 (для К12) (0299-01) стойка | Универсальная стойка ограждения УС2, имеющая по два отверстия для крепления муфт с трех сторон под углом 90º. На четвертой стороне расположен паз, для стопора створки калитки антипаники К12 | 1 | 2068 | 1900
14-0404 | Разъем штекер RCA чёрный пайка REXANT | Разъем штекер RCA "Чёрные" пайка REXANT предназначен для соединения кабелей с видео- и аудиоаппаратурой. Разъем RCA (используется более 60 лет, англ. Radio Corporation of America, в просторечии «тюльпан», AV-разъём) - стандартизированный разъем, передающий монофонический аудиосигнал или видеосигнал через кабель на видео- и аудиотехнику: звуковые карты (для линейных входов и выходов), DVD-плееры, видеомагнитофоны, VHS-видеокамеры и другую аппаратуру, имеющую соответствующий разъем | 49 | 3.24 | 5
29-0103 | Термоусаживаемые трубки MULTICOLOR 2:1 (Набор 13 шт.) REXANT | Термоусаживаемые трубки MULTICOLOR 2:1 REXANT из полиолефина отличаются универсальностью применения. Можно усаживать любые соединения, кабельные наконечники и клеммы. Предназначены для восстановления и создания изоляции, герметизации электрических соединений проводов автомобиля, маркировки, создания защиты от коррозии, пыли, химикатов и механических повреждений, обеспечения защиты от истирания. | 5 | 37.71 | 50
AT-12426 | DS-I458Z (2.8-12 mm) | Бюджетная IP камера 4Мп купольная с ИК-подсветкой до 30м; 1/3'' Progressive Scan CMOS; 2560×1440-20 к/с; zoom 2.8-12мм; 0.005Лк; H.265/H.265+/H.264/H.264+/MJPEG, ROI, WDR 120дБ; 3D DNR; HLC, BLC; microSD до 256гБ; IP67; -40...+60°C; DC12В/PoE(IEEE 802.3af); 12Вт; 141х100мм. | 1 | 7345.1 | 7900
AT-07057 | DC080 (Доводчик DC-080 Лёгкий характер EN2-5, с рычажной тягой, цвет - серый) | "Вес дверного полотна: от 60 до 100 кг Ширина дверного полотна: 1100 мм Тип установки: универсальный, для левых и правых дверей Рабочая температура: -38/+60 °С Посадочные размеры: 162-165х19 мм Усилие: EN2-EN5 (EN1154)" | 2 | 826.2 | 900
29-0104 | Термоусаживаемые трубки SMALL TUBE 2:1 (Набор 20 шт.) REXANT | "Термоусаживаемые трубки SMALL TUBE 2:1 REXANT специально подобраны для удобства использования рыболовами,а так же при соединении и изоляции предметов с минимальным диаметром, также Назначение: для восстановления и создания изоляции, герметизации любых соединений, а так же для маркировки и создания защиты от коррозии и механических повреждений. | 5 | 41.38 | 50
AT-02755 | ИП 114-5-А3 (Извещатель тепловой максимальный 64-76С) | Извещатель пожарный тепловой взрывозащищенный ИП 114-5 предназначен для контроля температуры газовоздушной среды взрыво-опасных помещений зданий и сооружений и выдачи извещения о пожаре в случае превышения температуры срабатывания извещателя. | 6 | 44.55 | 50
17-0301 | Шнур 4 RCA - 4 RCA, длина 1 метр, REXANT (17-0301) | Шнур 4х4 RCA 1М REXANT предназначен для двухсторонней передачи аналогового видео и аудиосигнала и широко применяется для видео и аудиосистем. С обеих сторон соединительного шнура располагаются по четыре штекера разъема RCA (традиционный стандарт для аналоговой видео и аудиотехники), что расширяет возможности его использования. Шнур используется для совместной эксплуатации домашних и профессиональных аудио и видеоустройств (видеокамеры, электронные музыкальные инструменты, усилители звука, телевизоры, AV-ресиверы, спутниковые ресиверы и т.п.), с разъемами такого типа. | 8 | 36.2 | 50
05-1012-3 | Джек телефонный 6P4C PROCONNECT | Джек телефонный 6P4C PROconnect предназначен для соединения телефонной аппаратуры двух- или четырехжильным кабелем к телефонной линии, а также другого оборудования, имеющего гнездо разъема 6P4C (6P6C). Джек 6P4C (англ. Registered jack) размещают на конце телефонных кабелей для соединения с розеткой такого типа. Штекер изготовлен из прозрачного качественного пластика и имеет 6 посадочных мест и 4 ножа-контакта. На контакты (ножи) нанесен слой технического золота для безупречной пропускной способности разъема. Для опрессовки разъема на кабеле необходим специальный обжимной инструмент. Разъемы серии RJ представленные нашей компанией соответствуют международным стандартам IEEE и обеспечивают функцию (PoE). PoE - технология передачи электрической энергии вместе с данными. Согласно стандартам IEEE 802.3af-2003 и IEEE 802.3at-2009 все разъемы серии RJ рассчитаны на номинальное напряжение 48 В постоянного тока ( макс = 57 В ) с максимальным током до 600 мА. | 200 | 1.31 | 2.5
AT-00038 | TS-CLICK light (Кнопка выхода с подсветкой) | Кнопка выхода с подсветкой. Предназначена для накладного монтажа. Выполнена в металлическом корпусе, габаритные размеры: 83х32х25 мм. Наличие светодиодной подсветки, что делает TS-CLICK light удобной для использования в неосвещаемых подъездах и других помещениях, где есть проблемы с освещением. Небольшая ширина кнопки позволяет устанавливать её на узкие поверхности (к примеру, на дверные косяки). | 2 | 591.88 | 450
AT-04340 | Stelberry M-40 | Высокочувствительный микрофон с АРУ и регулировкой чувствительности. Подключается к линейному аудиовходу IP камеры, видеорегистратора или аудиорегистратора. | 4 | 876 | 950
BPL2103 | DKC BPL2103 С-образный профиль 41х21, L300, толщ.1,5 мм (упак. 30 шт) | С-образный профиль BPL-21 41х21 мм изготовлен из стали толщиной 1,5 мм. Применяется для крепления в подвес или к стене, монтажа консолей - ВВН-60, ВВН-70, BBD-21, BBP-21/41, подвеса лотков и световых приборов на шпильках, а также в качестве кабеленесущих систем для осветительных трасс. Длина 300 мм | 30 | 123.32 | 150
60-0210 | Коробка распределительная 60-0210 двухкомпонентная безгалогенная (HF) 80х80х40 (132шт/кор) | Коробка распределительная безгалогеновая (HF) для прямого монтажа двухкомпонентная (для открытой установки); 8 вводов Ø=20 мм; IP66, t-раб.-45…+60°С; 90х90х45 мм. Цвет - серый | 31 | 36.54 | 40
AT-04308 | Promix-SM101.00 silver (Шериф-1 лайт НО серебристый) | Нормально открытый, напряжение питания 12В/0,1А, цвет: серебристый | 1 | 1185 | 1300
AT-07121 | Stelberry M-90 | Высокочувствительный MEMS микрофон с цифровой обработкой, регулировкой параметров при помощи миниатюрного джойстика и индикацией. Доступные регулировки: чувствительность, полоса пропускания, включение/выключение АРУ, скорость срабатывания АРУ, "вырезание" 2-х произвольных частот. Подключается к линейному аудиовходу IP камеры, видеорегистратора или аудиорегистратора. | 2 | 2400 | 2500
AT-07055 | Stelberry M-80 | Высокочувствительный MEMS микрофон с цифровой обработкой, регулировкой параметров при помощи миниатюрного джойстика и индикацией. Доступные регулировки: чувствительность, полоса пропускания, включение/выключение АРУ. Подключается к линейному аудиовходу IP камеры, видеорегистратора или аудиорегистратора. | 4 | 2278 | 2500
AT-07041 | Stelberry M-50 | Высокочувствительный микрофон с цифровой обработкой, речевым фильтром, быстродействующей АРУ и регулировкой чувствительности. Подключается к линейному аудиовходу IP камеры, видеорегистратора или аудиорегистратора. | 33 | 1481 | 1600
AT-06883 | Hyperline SB1-1-8P8C-C5e-WH Розетка компьютерная RJ-45(8P8C), категория 5e, одинарная, внешняя | Hyperline SB1-1-8P8C-C5e-WH Розетка компьютерная RJ-45(8P8C), категория 5e, одинарная, внешняя, Dual IDC | 2 | 205.72 | 220
AT-01657 | Труба ПВХ диам. 16 мм. (гофрированная, лёгкая с зондом) | Гофрированные трубы из полиэтилена низкого давления отлично подходят для защиты изолированных проводов и кабелей от механических повреждений и агрессивного воздействия окружающей среды при прокладке сложных систем и трасс. Применяются для скрытой и открытой прокладки в несущих и ограждающих конструкциях из несгораемых материалов жилых, административных и производственных зданий и сооружений. Тип - Легкая. Протяжка (зонд) - стальная проволока | 100 | 3.65 | 400
AT-02611 | Promix-SM491.10 (ранее Шериф-9.1 НЗ (электромагнитная защёлка) | Нормально закрытый, напряжение питания DC 12В/0,65 А, цвет: серебро | 3 | 908 | 990
AT-02598 | Пластина к кодовой панели "Полис-51ТМ" | Монтажный комплект для Полис 51ТМ/ЕМ | 11 | 300.7 | 350
60-0200 | Коробка распределительная 60-0200 безгалогенная (HF) 70х70х40 | Коробка распределительная безгалогеновая (HF) для прямого монтажа двухкомпонентная (для открытой установки); 6 вводов Ø=20 мм; IP66, t-раб.-45…+60°С; 80х80х45 мм. Цвет - серый | 125 | 31.47 | 40
AT-02478 | ALP M001E (Считыватель карт EmMarine, уличный, антивандальный) | Считыватель карт EmMarine, уличный, антивандальный | 8 | 1998.26 | 2100
AT-02439 | Муляж корпусной видеокамеры с объективом | Муляж корпусной видеокамеры с объективом | 47 | 279 | 290
AT-02615 | HMS1X | HMS1X (Подставка под LCD Monitor Stand for 15" 17" 19") | 13 | 2267.96 | 2500
40-0300 | Коробка распределительная 40-0300 для о/п безгалогенная (HF) 100х100х50 (60шт/кор) | Ответвительная коробка с 6 кабельными вводами D = 25мм, 100х100х50 мм | 414 | 86.42 | 100
AT-02428 | MR-PC10 | Сетевой кабель, длина 10м UTP 5е, литой patch cord. Цвет серый. | 77 | 168.02 | 150
AT-01073 | MR-PC50 | Сетевой кабель, длина 50м UTP 5е, литой patch cord. Цвет серый. | 141 | 478.44 | 350

## 1.Ист_питания
5 лет гарантии+ 10 лет бесплатного сервисного обслуживания
№ | Артикул | Бренд | Модель | Фото | Технические характеристики | Количество в упаковке | Цена (руб)
Розница
1.Блоки бесперебойного питания серия PRO
1.1. Блоки бесперебойного питания по ТУ 26.30.50-005-50362145-2020
1 | AT-02941 | AccordTec | ББП-30 ТР исп.1 |  | Блок бесперебойного питания в корпусе под АКБ 7 Ач. Ток нагрузки: 3A (ном.) Напряжение питающей сети : 110 ~ 250 В, Uвых. 12,6 В (регулируется от 11.7 до 14.7 ± 5%). Световая индикация режимов работы. Наличие информационных выходов о статусе ББП (требование ГОСТ для сертификации). Габаритные размеры: 240x170x80 мм. Масса брутто 1148 г. Материал корпуса : металл. Рабочая температура : -15°C ~ +50°C . | 12 шт | 3494
2 | AT-06383 | AccordTec | ББП-30 ТР исп.2 |  | Блок бесперебойного питания в корпусе под АКБ 17/18 Ач. Ток нагрузки: 3A (ном.) Напряжение питающей сети : 110 ~ 250 В, Uвых. 12,6 В (регулируется от 11.7 до 14.7 ± 5%). Световая индикация режимов работы. Наличие информационных выходов о статусе ББП (требование ГОСТ для сертификации). Габаритные размеры: 288x298x78 мм. Масса брутто 2260 г. Материал корпуса : металл. Рабочая температура : -15°C ~ +50°C . | 1 шт | 4281
3 | AT-05128 | AccordTec | ББП-50 ТР исп.1 |  | Блок бесперебойного питания в корпусе под АКБ 7 Ач. Ток нагрузки: 5A (ном.). Напряжение питающей сети : 110 ~ 250 В, Uвых. 12,6 В (регулируется от 11.7 до 14.7 ± 5%). Световая индикация режимов работы. Наличие информационных выходов о статусе ББП (требование ГОСТ для сертификации). Габаритные размеры: 240x170x80 мм. Масса брутто 1174 г. Материал корпуса : металл. Рабочая температура : -15°C ~ +50°C . | 12 шт | 4052
4 | AT-06384 | AccordTec | ББП-50 ТР исп.2 |  | Блок бесперебойного питания в корпусе под АКБ 17/18 Ач. Ток нагрузки: 5A (ном.) Напряжение питающей сети : 110 ~ 250 В, Uвых. 12,6 В (регулируется от 11.7 до 14.7 ± 5%). Световая индикация режимов работы. Наличие информационных выходов о статусе ББП (требование ГОСТ для сертификации). Габаритные размеры: 288x298x78 мм. Масса брутто 2266 г. Материал корпуса : металл. Рабочая температура : -15°C ~ +50°C . | 1 шт | 4979
5 | AT-03412 | AccordTec | ББП-80 ТР исп.1 |  | Блок бесперебойного питания в корпусе под АКБ 17/18 Ач. Ток нагрузки: 8A (ном.) Напряжение питающей сети : 110 ~ 250 В, Uвых. 12,6 В (регулируется от 11.7 до 14.7 ± 5%). Световая индикация режимов работы. Наличие информационных выходов о статусе ББП (требование ГОСТ для сертификации). Габаритные размеры: 288x298x78 мм. Масса брутто 2318 г. Материал корпуса : металл. Рабочая температура : -15°C ~ +50°C . | 1 шт | 6252
5.2 В металлическом корпусе под АКБ 7Ah
1 | AT-02335 | AccordTec | ББП-30 исп. 1 |  | Блок бесперебойного питания в металлическом корпусе под АКБ 7 Ач. Uвх. AC 110-250 В, Uвых. DC 12,6 В (регулируется от 11.7 до 14.7 ± 5%), 3A (ном.) Рабочая температура : -15°C ~ +50°C. Габаритные размеры: 240x170x80 мм. Масса брутто 1148 г. | 12 шт | 2680
2 | AT-02392 | AccordTec | ББП-50 исп. 1 |  | Блок бесперебойного питания в металлическом корпусе под АКБ 7 Ач. Uвх. AC 110-250 В, Uвых. DC 12,6 В (регулируется от 11.7 до 14.7 ± 5%), 5A (ном.) Рабочая температура : -15°C ~ +50°C. Габаритные размеры: 240x170x80 мм. Масса брутто 1174 г. | 12 шт | 3197
5.3 В металлическом корпусе под АКБ 17/18Ah | [6 empty] | 0
1 | AT-02575 | AccordTec | ББП-30 исп. 2 |  | Блок бесперебойного питания в металлическом корпусе под АКБ 17/18 Ач.Uвх. AC 110-250 В, Uвых. DC 12,6 В (регулируется от 11.7 до 14.7 ± 5%), 3A (ном.) Рабочая температура : -15°C ~ +50°C Габаритные размеры: 288х298х78 мм. Масса брутто 2260 г. | 1 шт | 3847
2 | AT-02351 | AccordTec | ББП-50 исп. 2 |  | Блок бесперебойного питания в металлическом корпусе под АКБ 17/18 Ач. Uвх. AC 110-250 В, Uвых. DC 12,6 В (регулируется от 11.7 до 14.7 ± 5%), 5A (ном.) Рабочая температура : -15°C ~ +50°C Габаритные размеры: 288х298х78 мм. Масса брутто 2266 г. | 1 шт | 4361
3 | AT-02300 | AccordTec | ББП-80 исп.1 |  | Блок бесперебойного питания в металлическом корпусе под АКБ 17/18 Ач. Uвх. AC 110-250 В, Uвых. DC 12,6 В (регулируется от 11.7 до 14.7 ± 5%), 8A (ном.) Рабочая температура : -15°C ~ +50°C Габаритные размеры: 288х298х78 мм. Масса брутто 2318 г. | 1 шт | 5697
7.Блоки бесперебойного питания RACK 19"
1 | AT-02666 | AccordTec | ББП-80х1 v.16 RACK |  | Блок бесперебойного питания для установки в стойку 19". Высота корпуса 1U. Количество выходов 16 х 0.5 А. Uвых DC 12,6 В (регулируется от 11.7 до 14.7 ± 5%). Возможность подключения внешней АКБ. Рабочая температура : -15°C ~ +50°C. Габаритные размеры: 465*200*45 мм. Масса брутто 3418 г. | 5 шт | 11279
2 | AT-02716 | AccordTec | ББП-80х2 v.16 RACK 3U |  | Блок бесперебойного питания для установки в стойку 19".Высота корпуса 3U. В корпусе: 2 независимых ББП-80ТР. Количество выходов 16 х 1.0 А. Uвых DC 12,6 В (регулируется от 11.7 до 14.7 ± 5%). Возможность установки до 4-х АКБ 12Ah (по 2-а на каждый ББП-80ТР) Рабочая температура : -15°C ~ +50°C. Габаритные размеры: 465*378*130 мм. Масса брутто 7775 г. | 2 шт | 21977
1.Блоки бесперебойного питания без корпусов по ТУ 26.30.50-005-50362145-2020
1 | AT-05130 | AccordTec | ББП-30 ТР БК |  | Блок бесперебойного питания без корпуса. Ток нагрузки: 3A (ном.) АКБ до 17/18 Ач. Напряжение питающей сети : 110 ~ 250 В, Uвых. 12,6 В (регулируется от 11.7 до 14.7 ± 5%). Световая индикация режимов работы. Наличие информационных выходов о статусе ББП (требование ГОСТ для сертификации). Габаритные размеры: 129x92x38 мм. Масса брутто 380 г. Материал корпуса : металл. Рабочая температура : -15°C ~ +50°C . | 36 шт | 2284
2 | AT-05129 | AccordTec | ББП-50 ТР БК |  | Блок бесперебойного питания без корпуса. Ток нагрузки: 5A (ном.) АКБ до 17/18 Ач. Напряжение питающей сети : 110 ~ 250 В, Uвых. 12,6 (регулируется от 11.7 до 14.7 ± 5%). Световая индикация режимов работы. Наличие информационных выходов о статусе ББП (требование ГОСТ для сертификации). Габаритные размеры: 129x92x38 мм. Масса брутто 408 г. Материал корпуса : металл. Рабочая температура : -15°C ~ +50°C . | 36 шт | 3173
3 | AT-03009 | AccordTec | ББП-80 ТР БК |  | Блок бесперебойного питания без корпуса. Ток нагрузки: 8A (ном.) АКБ до 17/18 Ач. Напряжение питающей сети : 110 ~ 250 В, Uвых. 12,6 В (регулируется от 11.7 до 14.7 ± 5%). Световая индикация режимов работы. Наличие информационных выходов о статусе ББП (требование ГОСТ для сертификации). Габаритные размеры: 160x97x39 мм. Масса брутто 480 г. Материал корпуса : металл. Рабочая температура : -15°C ~ +50°C . | 32 шт | 4621
2. Блоки бесперебойного питания( Внешний аккумулятор) со встроенной Литий-ионной батареей. Срок службы до 10 лет! Простота подключения и экономия трудозатрат на обслуживание и замену аккумуляторов! Гарантия 24 мес. Ссылка на видеоролик https://www.youtube.com/watch?v=73CSX91Zk6Q | [6 empty] | 0
1 | AT-06033 | AccordTec | ББП-12/1 Li-ion |  | Блок бесперебойного питания (внешний аккумулятор) со встроенной Li-ion батареей. Емкость батареи: 14,8 Вт*ч; U вх: 12 В; U вых: 12 В. Входной ток: 1 А ; Выходной ток: 1 А; Рабочая температура : -20°C ~ +65°C. Габаритные размеры: 111 х 60 х 26 мм, Масса брутто: 195 г. Материал корпуса: пластик. | 36 шт | 2050
2 | AT-06034 | AccordTec | ББП-12/3 Li-ion |  | Блок бесперебойного питания (внешний аккумулятор) со встроенной Li-ion батареей. Емкость батареи: 29,6 Вт*ч ; U вх: 12 В; U вых: 12 В. Входной ток: 3 А ; Выходной ток: 3 А; Рабочая температура : -20°C ~ +65°C. Габаритные размеры: 138 х 60 х 24 мм. Масса брутто: 300 г. Материал корпуса: пластик. | 28 шт | 4152
3 | AT-06035 | AccordTec | ББП-12/5 Li-ion |  | Блок бесперебойного питания (внешний аккумулятор) со встроенной Li-ion батареей. Емкость батареи: 88,8 Вт*ч; U вх: 12 В; U вых: 12 В. Входной ток: 6 А; Выходной ток: 5 А; Рабочая температура : -20°C ~ +65°C. Габаритные размеры: 137 х 124 х 44 мм. Масса брутто: 820 г. Материал корпуса: пластик. | 12 шт | 8574
3.Блоки бесперебойного питания ЭКОНОМ 12В | [6 empty] | 0
Регулировка выходного напряжения, электронная защита от перегрузки по току и КЗ, защита АКБ (плавкий предохранитель), низкие пульсации выходного напряжения, защита по входу от высокого напряжения, световая индикация наличия сети и выходного напряжения, без защиты АКБ от глубокого разряда | [6 empty] | 0
3.1 В пластиковом корпусе под АКБ до 7Ah | [6 empty] | 0
1 | AT-01556 | AccordTec | ББП-20 исп.1 Белый |  | Блок бесперебойного питания в пластиковом корпусе под АКБ 7 Ач. Uвх. AC 110-250 В, Uвых. 12,6 В (регулируется от 11.7 до 14.7 ± 5%), 2A (ном.) Рабочая температура : -15°C ~ +50°C Габаритные размеры: 170×160×77 мм. Масса брутто 490 г. Цвета: серый, белый. | 12 шт | 1262
2 | AT-01557 |  | ББП-20 исп.1 Серый |  |  |  | 1262
3.2 В металлическом корпусе под АКБ до 7Ah | [6 empty] | 0
1 | AT-06087 | AccordTec | ББП-20 Lite |  | Блок бесперебойного питания в металлическом корпусе под АКБ 7 Ач без регулировки выходного напряжения. Uвх. AC 110-250 В, Uвых. DC 13.6 В ± 5%, 2A (ном.)Рабочая температура : -15°C ~ +50°C. Габаритные размеры: 134×164×78 мм. Масса брутто 475 г. Цвет: серый. | 20 шт | 1188
2 | AT-02334 | AccordTec | ББП-20 |  | Блок бесперебойного питания в металлическом корпусе под АКБ 7 Ач. Uвх. AC 110-250 В, Uвых. DC 12,6 В (регулируется от 11.7 до 14.7 ± 5%), 2A (ном.) Рабочая температура : -15°C ~ +50°C. Габаритные размеры: 167×164×72 мм. Масса брутто 678 г. | 12 шт | 1498
3 | AT-02576 | AccordTec | ББП-30N |  | Блок бесперебойного питания в металлическом корпусе под АКБ 7 Ач. Uвх. AC 110-250 В, Uвых. DC 12,6 В (регулируется от 11.7 до 14.7 ± 5%), 3A (ном.) Рабочая температура : -15°C ~ +50°C. Габаритные размеры: 167×164×72 мм. Масса брутто 706 г. | 12 шт | 1590
4.Блоки бесперебойного питания 12В СТАНДАРТ | [6 empty] | 0
Регулировка выходного напряжения, электронная защита от перегрузки по току и КЗ, защита АКБ (плавкий предохранитель), низкие пульсации выходного напряжения, защита по входу от высокого напряжения, световая индикация наличия сети и выходного напряжения, защита АКБ от глубокого разряда, кнопка быстрого старта от АКБ | [6 empty] | 0
4.1 Без корпуса (электронная плата) | [6 empty] | 0
1 | AT-02446 | AccordTec | ББП-40 БК |  | Блок бесперебойного питания без корпуса. Uвх. AC 110-250 В, Uвых. DC 12,6 В (регулируется от 11.7 до 14.7 ± 5%), 4A (ном.) Рабочая температура : -15°C ~ +50°C. Габаритные размеры: 130 x 55 x 40 мм. Масса брутто 178 г. | 68 шт | 1638
2 | AT-02447 | AccordTec | ББП-60 БК |  | Блок бесперебойного питания без корпуса. Uвх. AC 110-250 В, Uвых. DC 12,6 В (регулируется от 11.7 до 14.7 ± 5%), 6A (ном.) Рабочая температура : -15°C ~ +50°C. Габаритные размеры: 130 x 55 x 40 мм. Масса брутто 192 г. | 68 шт | 1731
4.2 В пластиковом корпусе под АКБ 7Ah | [6 empty] | 0
1 | AT-02579 | AccordTec | ББП-40 исп. 1 |  | Блок бесперебойного питания в пластиковом корпусе под АКБ 7 Ач. Uвх. AC 110-250 В, Uвых. DC 12,6 В (регулируется от 11.7 до 14.7 ± 5%), 4A (ном.) Рабочая температура : -15°C ~ +50°C. Габаритные размеры: 168×195×83 мм. Масса брутто 564 г. Цвет корпуса - белый. | 12 шт | 2014
2 | AT-02584 | AccordTec | ББП-60 исп. 1 |  | Блок бесперебойного питания в пластиковом корпусе под АКБ 7 Ач. Uвх. AC 110-250 В, Uвых. DC 12,6 В (регулируется от 11.7 до 14.7 ± 5%), 6A (ном.) Рабочая температура : -15°C ~ +50°C Габаритные размеры: 168×195×83 мм. Масса брутто 566 г. Цвет корпуса - белый. | 12 шт | 2196
3 | AT-06377 | AccordTec | ББП-90 DT |  | Блок бесперебойного питания - предназначен для бесперебойного электропитания устройств и приборов охранно-пожарной сигнализации, систем видеонаблюдения и связи, контроля доступа напряжением 12 В и 9 В постоянного тока; диапазон входного напряжения 110-240В; номинальная выходная мощность 120 Вт; емкость АКБ 9 А*ч; количество АКБ - 1 шт; габаритные размеры 300 х 95 х 140 мм; масса брутто 3000 г. | 4 шт | 6471
4.3 В металлическом корпусе под АКБ 7Ah | [6 empty] | 0
1 | AT-02195 | AccordTec | ББП-20NR |  | Блок бесперебойного питания в металлическом корпусе под АКБ 7 Ач. Uвх. AC 110-250 В, Uвых. DC 12,6 В (регулируется от 11.7 до 14.7 ± 5%), 2A (ном.) Рабочая температура : -15°C ~ +50°C. Габаритные размеры: 166×164×72 мм. Масса брутто 710 г. | 12 шт | 1613
2 | AT-02196 | AccordTec | ББП-30NR |  | Блок бесперебойного питания в металлическом корпусе под АКБ 7 Ач. Uвх. AC 110-250 В, Uвых. 12,6 В (регулируется от 11.7 до 14.7 ± 5%), 3A (ном.) Рабочая температура : -15°C ~ +50°C. Габаритные размеры: 166×164×72 мм. Масса брутто 730 г. | 12 шт | 1873
3 | AT-02391 | AccordTec | ББП-40 |  | Блок бесперебойного питания в металлическом корпусе под АКБ 7 Ач. Uвх. AC 110-250 В, Uвых. DC 12,6 В (регулируется от 11.7 до 14.7 ± 5%), 4A (ном.) Рабочая температура : -15°C ~ +50°C Габаритные размеры: 167×164×72 мм. Масса брутто 770 г. | 12 шт | 2027
4 | AT-02393 | AccordTec | ББП-60 |  | Блок бесперебойного питания в металлическом корпусе под АКБ 7 Ач. Uвх. AC 110-250 В, Uвых. DC 12,6 В (регулируется от 11.7 до 14.7 ± 5%), 6A (ном.) Рабочая температура : -15°C ~ +50°C Габаритные размеры: 167×164×72 мм. Масса брутто 786 г. | 12 шт | 2441
4.4 В металлическом корпусе под АКБ 17/18Ah | [6 empty] | 0
1 | AT-02580 | AccordTec | ББП-40 исп.2 |  | Блок бесперебойного питания в металлическом корпусе под АКБ 17/18 Ач Uвх. AC 110-250 В, Uвых. DC 12,6 В (регулируется от 11.7 до 14.7 ± 5%), 4A (ном.) Рабочая температура: -15°C ~ +50°C. Габаритные размеры: 283 х 298 х 78 мм. Масса брутто 2042 г. | 1 шт | 3082
2 | AT-02585 | AccordTec | ББП-60 исп.2 |  | Блок бесперебойного питания в металлическом корпусе под АКБ 17/18 Ач Uвх. AC 110-250 В, Uвых. DC 12,6 (регулируется от 11.7 до 14.7 ± 5%), 6A (ном.) Рабочая температура: -15°C ~ +50°C. Габаритные размеры: 283 х 298 х 78 мм. Масса брутто 2044 г. | 1 шт | 3465
5.Блоки бесперебойного питания 12В СТАНДАРТ + | [6 empty] | 0
Регулировка выходного напряжения, электронная защита от перегрузки по току и КЗ, защита АКБ (плавкий предохранитель), низкие пульсации выходного напряжения, защита по входу от высокого напряжения, световая индикация наличия сети и выходного напряжения,защита АКБ от глубокого разряда, кнопка быстрого старта от АКБ, электронная плата в дополнительном защитном корпусе, позволяющем закрепить на нем дополнительные платы. | [6 empty] | 0
5.1 Плата в защитном корпусе | [6 empty] | 0
1 | AT-02459 | AccordTec | ББП-30 БК |  | Блок бесперебойного питания без корпуса, АКБ до 17/18 Ач. Uвх. AC 110-250 В, Uвых. DC 12,6 В (регулируется от 11.7 до 14.7 ± 5%), 3А (ном.) Рабочая температура : -15°C ~ +50°C. Габаритные размеры: 129x92x38 мм. Масса брутто 380 г. | 36 шт | 2019
2 | AT-02581 | AccordTec | ББП-50 БК |  | Блок бесперебойного питания без корпуса, АКБ до 17/18 Ач. Uвх. AC 110-250 В, Uвых. DC 12,6 В (регулируется от 11.7 до 14.7 ± 5%), 5А (ном.) Рабочая температура : -15°C ~ +50°C. Габаритные размеры: 129x92x38 мм. Масса брутто 408 г. | 36 шт | 2511
3 | AT-02469 | AccordTec | ББП-80 БК |  | Блок бесперебойного питания без корпуса, АКБ до 17/18 Ач. Uвх. AC 110-250 В, Uвых. DC 12,6 В (регулируется от 11.7 до 14.7 ± 5%), 8A (ном.) Рабочая температура : -15°C ~ +50°C. Габаритные размеры: 159×98×38мм. Масса брутто 480 г. | 32 шт | 4139
6.Блоки бесперебойного питания Стандарт V 12В | [6 empty] | 0
Регулировка выходного напряжения, электронная защита от перегрузки по току и КЗ, защита АКБ (плавкий предохранитель), низкие пульсации выходного напряжения, защита по входу от высокого напряжения, световая индикация наличия сети и выходного напряжения,защита АКБ от глубокого разряда, кнопка быстрого старта от АКБ, втроенная плата расспределения питания по 4 (8) каналам с защитой каждого канала от перегрузки по току и КЗ, световая индикация состояния каждого канала. | [6 empty] | 0
6.1 В пластиковом корпусе под АКБ 7Ah | [6 empty] | 0
1 | AT-02578 | AccordTec | ББП-40 v.4 исп. 1 |  | Блок бесперебойного питания в пластиковом корпусе под АКБ 7 Ач со встроенной платой распределения нагрузки по 4-м каналам с защитой каждого канала от перегрузки по току и КЗ. Ток нагрузки(ном): 4А (4 х 1.0А).Uвх. AC 110-250 В, Uвых. DC 12,6 В (регулируется от 11.7 до 14.7 ± 5%), Рабочая температура : -15°C ~ +50°C. Габаритные размеры: 168×195×83 мм. Масса брутто 590 г. Цвет корпуса - белый. | 12 шт | 1893
2 | AT-02583 | AccordTec | ББП-60 v.8 исп. 1 |  | Блок бесперебойного питания в пластиковом корпусе под АКБ 7 Ач со встроенной платой распределения нагрузки по 8-ми каналам с защитой каждого канала от перегрузки по току и КЗ. Ток нагрузки (ном) : 6А (8 x 0.75 A).Uвх. AC 110-250 В, Uвых. DC 12,6 В (регулируется от 11.7 до 14.7 ± 5%), Рабочая температура : -15°C ~ +50°C. Габаритные размеры: 168×195×83 мм. Масса брутто 620 г. Цвет корпуса - белый. | 12 шт | 2565
6.2 В металлическом корпусе под АКБ 7Ah | [6 empty] | 0
1 | AT-02577 | AccordTec | ББП-40 v.4 |  | Блок бесперебойного питания в металлическом корпусе под АКБ 7 Ач со встроенной платой распределения нагрузки по 4-м каналам с защитой каждого канала от перегрузки по току и КЗ. Ток нагрузки(ном): 4А (4 х 1.0А).Uвх. AC 110-250 В, Uвых. DC 12,6 В (регулируется от 11.7 до 14.7 ± 5%), Рабочая температура : -15°C ~ +50°C. Габаритные размеры: 232×167×77 мм. Масса брутто 986 г. Цвет корпуса - серый. | 12 шт | 2094
2 | AT-02582 | AccordTec | ББП-60 v.8 |  | Блоки бесперебойного питания в металлическом корпусе под АКБ 7 Ач со встроенной платой распределения нагрузки по 8-ми каналам с защитой каждого канала от перегрузки по току и КЗ. Ток нагрузки (ном) : 6А (8 x 0.75 A).Uвх. AC 110-250 В, Uвых. DC 12,6 В (регулируется от 11.7 до 14.7 ± 5%), Рабочая температура : -15°C ~ +50°C. Габаритные размеры: 232×167×77 мм. Масса брутто 1010 г. Цвет корпуса - серый. | 12 шт | 2954
7.Блоки бесперебойного питания RACK 19" | [6 empty] | 0
Корпус для установки в 19" шкафы или стойки, регулировка выходного напряжения, электронная защита от перегрузки по току и КЗ, защита АКБ (плавкий предохранитель), низкие пульсации выходного напряжения, защита по входу от высокого напряжения, световая индикация наличия сети, выходного напряжения и АКБ, защита АКБ от глубокого разряда, кнопка быстрого старта от АКБ, втроенная плата расспределения питания по 16 каналам с защитой каждого канала от перегрузки по току и КЗ, световая индикация состояния каждого канала, информационный выходы (открытый коллектор) состояния блока питания - наличие сетевого напряжения, выходного напряжения, АКБ | [6 empty] | 0
1 | AT-02666 | AccordTec | ББП-80х1 v.16 RACK |  | Блок бесперебойного питания для установки в стойку 19". Высота корпуса 1U. Количество выходов 16 х 0.5 А. Uвых DC 12,6 В (регулируется от 11.7 до 14.7 ± 5%). Возможность подключения внешней АКБ. Рабочая температура : -15°C ~ +50°C. Габаритные размеры: 465*200*45 мм. Масса брутто 3418 г. | 5 шт | 11279
2 | AT-02716 | AccordTec | ББП-80х2 v.16 RACK 3U |  | Блок бесперебойного питания для установки в стойку 19".Высота корпуса 3U. В корпусе: 2 независимых ББП-80ТР. Количество выходов 16 х 1.0 А. Uвых DC 12,6 В (регулируется от 11.7 до 14.7 ± 5%). Возможность установки до 4-х АКБ 12Ah (по 2-а на каждый ББП-80ТР) Рабочая температура : -15°C ~ +50°C. Габаритные размеры: 465*378*130 мм. Масса брутто 7775 г. | 2 шт | 21977
8.Блоки бесперебойного питания 24В СТАНДАРТ + | [6 empty] | 0
Регулировка выходного напряжения, электронная защита от перегрузки по току и КЗ, защита АКБ (плавкий предохранитель), низкие пульсации выходного напряжения, защита по входу от высокого напряжения, световая индикация наличия сети и выходного напряжения,защита АКБ от глубокого разряда, кнопка быстрого старта от АКБ, электронная плата в дополнительном защитном корпусе, позволяющем закрепить на нем дополнительные платы. | [6 empty] | 0
8.1 Плата в защитном корпусе | [6 empty] | 0
1 | AT-02574 | AccordTec | ББП-24 БК |  | Блок бесперебойного питания без корпуса, АКБ до 17/18 Ач. Uвх. AC 110-250 В, Uвых. DC 24 В (регулируется от 23.8 до 26 ± 5%), 3A (ном.) Рабочая температура : -15°C ~ +50°C. Габаритные размеры: 160×100×40 мм. Масса брутто 468 г. | 32 шт | 3298
8.2 В металлическом корпусе под АКБ 2 х 17/18Ah | [6 empty] | 0
1 | AT-02468 | AccordTec | ББП-24 исп.1 |  | Блок бесперебойного питания в корпусе под 2 АКБ до 17/18 Ач. Uвх. AC 110-250 В, Uвых. DC 24 В (регулируется от 23.8 до 26 ± 5%), 3A (ном.) Рабочая температура : -15°C ~ +50°C. Габаритные размеры: 490×285×80 мм. Масса брутто 3420 г. | 1 шт | 5801
9.Блоки бесперебойного питания на DIN-рейку | [6 empty] | 0
1 | AT-06037 | AccordTec | ББП-20 DIN |  | Блок бесперебойного питания для крепления на DIN рейку, АКБ до 12 Ач. , ток заряда АКБ: 0,5 А, защита от глубокого разряда АКБ Uвх. AC 190-265 В, Uвых. DC регулируется от 12 до 14 В ± 5%, 2 А (ном.) Рабочая температура : 0°C ~ +50°C. Габаритные размеры: 27 х 93 х 56 мм. | 50 шт | 1942
2 | AT-06038 | AccordTec | ББП-30 DIN |  | Блок бесперебойного питания для крепления на DIN рейку, АКБ до 12 Ач. , ток заряда АКБ: 0,5 А, защита от глубокого разряда АКБ Uвх. AC 190-265 В, Uвых. DC регулируется от 12 до 14 В ± 5%, 3 А (ном.) Рабочая температура : 0°C ~ +50°C. Габаритные размеры: 89 х 93 х 56 мм. | 50 шт | 2558
3 | AT-06039 | AccordTec | ББП-50 DIN |  | Блок бесперебойного питания для крепления на DIN рейку, АКБ до 12 Ач. , ток заряда АКБ: 0,5 А, защита от глубокого разряда АКБ Uвх. AC 190-265 В, Uвых. DC регулируется от 12 до 14 В ± 5%, 5 А (ном.) Рабочая температура : 0°C ~ +50°C. Габаритные размеры: 89 х 93 х 56 мм. | 50 шт | 2722
4 | AT-06040 | AccordTec | ББП-100 DIN |  | Блок бесперебойного питания для крепления на DIN рейку, АКБ до 17/18 Ач. , ток заряда АКБ: 1 А, защита от глубокого разряда АКБ Uвх. AC 190-265 В, Uвых. DC регулируется от 12 до 14 В ± 5%, 10 А (ном.) Рабочая температура : 0°C ~ +50°C. Габаритные размеры: 43 х 24 х 113 мм. | 30 шт | 4741
10. Блоки бесперебойного питания POE | [6 empty] | 0
1 | AT-06041 | AccordTec | ББП-50 POE |  | Блок бесперебойного питания, 4 шт АКБ до 12 Ач. , ток заряда АКБ: 0,5 А, защита от глубокого разряда АКБ Uвх. AC 190-265 В, Uвых. DC 48 В ± 15%, 5 А (ном.) Рабочая температура : 0°C ~ +50°C. Габаритные размеры: 180 х 132 х 52 мм. | 10 шт | 10256
11. Дополнительное оборудование | [6 empty] | 0
1 | AT-02141 | AccordTec | CCTV-8 |  | Защитно-коммутационное устройство для распределения тока от источника питания по 8-ми каналам, с защитой каждого канала от перегрузкт по току и КЗ. Индикация работы кажого канала. Ток по каждому каналу - 1А. Габаритные размеры: 110*50*11 мм. Масса брутто 40 г. | 1 шт | 670
2 | AT-02179 | AccordTec | AT-DC12/AC24 |  | Преобразователь напряжения . Обеспечивает питание нагрузки переменным напряжением 24 V с током потребления не более 2.5А. Предназначен для совместной работы с блоками питания с выходным напряжением DC12V и током нагрузки 8А. Габаритные размеры: 143*58*40 мм. Масса брутто 276 г. | 1 шт | 2924
3 | AT-06036 | AccordTec | AT-DC12/DC5-9 |  | Кабель-преобразователь напряжения предназначен для преобразования входного напряжения 12 В в выходное номиналом 5 В (2А), 9 В (1А) и 12 В (1А). Используется для электропитания устройств и приборов охранно-пожарной сигнализации, систем видеонаблюдения, связи и контроля доступа. Масса брутто: 30 г. | 1 шт | 1072
4 | AT-02443 | AccordTec | АК-01 |  | Универсальный металлический бокс для размещения блоков, габаритные размеры 288х298х78 мм.На базе АК -01 возможно изготовление корпуса под индивидуальные размеры отверстий (Модель АК-02, АК-03). Замок приобретается отдельно. | 1 шт | 1342
5 | AT-02618 | AccordTec | L-2 |  | Замок для универсального металлического бокса АК-01. | 1 шт | 121
6 | AT-02481 | AccordTec | AT-CORD |  | Кабель питания. Длина шнура 1,5 метра. | 10 шт | 98
7 | AT-08455 | AccordTec | AT-RM01 плата |  | AT-RM01 Универсальная релейная плата на 3 выхода. Предназначена для преобразования слаботочных потенциальных сигналов типа «открытый коллектор» в сигналы типа «сухие контакты реле». Может использоваться с электромагнитными замками для преобразования сигнала датчика Холла в релейный выход и для решения аналогичных задач. Количество входов: 3, количество выходных реле: 3 (полная группа контактов каждого реле). Тип входного сигнала: открытый коллектор. Входное напряжение: 12 В ± 10%. Нагрузочная способность реле: 3 А при 30 В DC или 250 В АС. Питание 12 В. Шлейф с разъемами для подключения к ББП серии ТР в комплекте. Габаритные размеры платы: 60 х 55 х 16 мм | 10 шт | 604
12. Источники стабилизированного питания | [6 empty] | 0
12.1 Источники стабилизированного питания, серия КВАНТ | [6 empty] | 0
1 | AT-02479 | AccordTec | AT-12/10 КВАНТ |  | Источник стабилизированного питания, Uвх=110-250В AC, Uвых DC 12,0 В (регулируется 11 В – 13,5 В ± 5%), Iвых 1.0 A (ном.) Рабочая температура : -15°C ~ +50°C. Подключение сетевого кабеля и нагрузки - клеммные колодки "под винт". Регулировка выходного напряжения от 11 В до 13,5 В ± 5%. Поставляется без сетевого кабеля; корпус: пластик. Габаритные размеры: 100*38*26 мм. Масса брутто: 72 г. | 250 шт | 414
2 | AT-02480 | AccordTec | AT-12/25 КВАНТ |  | Источник стабилизированного питания, Uвх=110-250В AC, Uвых DC 12,0 В (регулируется 11 В – 13,5 В ± 5%), Iвых 2.5 A (ном.) Рабочая температура : -15°C ~ +50°C. Подключение сетевого кабеля и нагрузки - клеммные колодки "под винт". Регулировка выходного напряжения от 11 В до 13,5 В ± 5%. Поставляется без сетевого кабеля; корпус: пластик. Габаритные размеры: 120*42*27 мм. Масса брутто: 108 г. | 200 шт | 611
12.2 Источники стабилизированного питания "серия Стандарт" | [6 empty] | 0
1 | AT-02308 | AccordTec | AT-12/10 |  | Источник стабилизированного питания Uвх 110-250 В AC, Uвых 12.6 В ± 5% DC, Iвых = 1A (ном.). Кабель для подключения к сети 220В с вилкой. Разъем для подключения нагрузки 5.5×2.1 мм. Рабочая температура : -15°C ~ +50°C. Габаритные размеры: 64 х 35 х 27 мм. Масса брутто 136 г.Цвет корпуса: черный | 60 шт | 311
2 | AT-02355 | AccordTec | AT-12/15 |  | Источник стабилизированного питания. Uвх 110-250 В AC, Uвых DC 12,6 В (регулируется 11 В – 13,5 В ± 5%), Iвых = 1.5A (ном.). Рабочая температура : -15°C ~ +50°C. Габаритные размеры: 127 х 76 х 60 мм. Масса брутто 282 г. Цвет корпуса: черный. | 48 шт | 1002
3 | AT-06378 | AccordTec | AT-12/30S |  | Источник стабилизированного питания; Uвх: 100-240В AC, 50/60Hz; Uвых: 12В DC, Iвых = 3A (ном.); выходная мощность 36W; Защита при превышении тока нагрузки более 5,5А. Кабель для подключения к сети 220В с вилкой.Разъем для подключения нагрузки 5.5×2.1 мм.Рабочая температура : -10°C ~ +50°C. Габаритные размеры: 105х45х25,5 мм. Масса брутто 286 г. Цвет корпуса: черный | 50 шт | 1132
4 | AT-02357 | AccordTec | AT-12/30 |  | Источник стабилизированного питания. Uвх 110-250 В AC, Uвых DC 12,6 В (регулируется 11 В – 13,5 В ± 5%), Iвых = 3A (ном.). Рабочая температура : -15°C ~ +50°C. Габаритные размеры: 127 х 76 х 60 мм. Масса брутто 316 г. Цвет корпуса: черный, белый. | 48 шт | 593
5 | AT-02461 | AccordTec | AT-12/30_White case |  |  |  | 593
6 | AT-02359 | AccordTec | AT-12/30-2 (Black) |  | Источник стабилизированного питания. Uвх 110-250 В AC, Uвых DC 12,6 В (регулируется 11 В – 13,5 В ± 5%), Iвых = 3A (ном.). Рабочая температура : -15°C ~ +50°C. Габаритные размеры: 84 х 45 х 65 мм. Масса брутто 190 г. Цвет корпуса: черный, белый. | 20 шт | 1098
7 | AT-02360 | AccordTec | AT-12/30-2 (White) |  |  |  | 1098
8 | AT-06379 | AccordTec | AT-12/50S |  | Источник стабилизированного питания; Uвх 100-240В AC, 50/60Hz; Uвых: 12В DC, Iвых = 5A (ном.) ; выходная мощность 60W. Защита при превышении тока нагрузки более 5,5А. Кабель для подключения к сети 220В с вилкой.Разъем для подключения нагрузки 5.5×2.1 мм.Рабочая температура : -10°C ~ +50°C. Габаритные размеры: 116х52х33 мм. Масса брутто 322 г Цвет корпуса: черный | 48 шт | 1868
9 | AT-02362 | AccordTec | AT-12/50 |  | Источник стабилизированного питания. Uвх 110-250 В AC, Uвых DC 12,6 В (регулируется 11 В – 13,5 В ± 5%), Iвых = 5A (ном.). Рабочая температура : -15°C ~ +50°C. Габаритные размеры: 127 х 76 х 60 мм. Масса брутто 348 г. Цвет корпуса: черный, белый. | 48 шт | 1037
10 | AT-02613 | AccordTec | AT-12/50_White case |  |  |  | 1037
11 | AT-02363 | AccordTec | AT-24/30 |  | Источник стабилизированного питания Uвх 110-250В AC, Uвых DC 24 В (постоянный ток, регулируется 23,8 - 27 В ± 5%), Iвых = 3А (ном.). Рабочая температура : -15°C ~ +40°C Габаритные размеры: 127 х 76 х 60 мм. Масса брутто 356 г. Цвет корпуса: черный. |  | 1405
12.3 Источники стабилизированного питания крепление на DIN-рейку | [5 empty] | 100 шт | 0
1 | AT-06380 | AccordTec | AT-12/10-3 DIN |  | Источник стабилизированного питания с креплением на DIN рейку; Uвх = 100-240В AC , 50Hz; Uвых : 12В DC (регулируется 10,8-13,8 В), Iвых = 1.25A (ном.); выходная мощность 15W. Рабочая температура : -20°C ~ +50°C Габаритные размеры: 90 х 18 х 58 мм. Масса брутто 80 г. | 48 шт | 863
2 | AT-02356 | AccordTec | AT-12/15 DIN |  | Блок питания для крепления на DIN-рейку Uвх = 110-250 В AC, Uвых DC 12,6 В (регулируется 11 В – 13,5 В ± 5%), Iвых = 1.5A (ном.). Рабочая температура : -15°C ~ +50°C Габаритные размеры: 94 х 78 х 65 мм. Масса брутто 182 г. | 50 шт | 1050
3 | AT-06381 | AccordTec | AT-12/20-3 DIN |  | Источник стабилизированного питания с креплением на DIN рейку; Uвх = 100-240В AC, 50Hz; Uвых : 12В DC (регулируется 11-13 В), Iвых = 2A (ном.) Выходная мощность 24W Рабочая температура : -10°C ~ +50°C Габаритные размеры: 90 х 35 х 58 мм Масса брутто 123 г. | 48 шт | 1363
4 | AT-02358 | AccordTec | AT-12/30 DIN |  | Блок питания для крепления на DIN-рейку Uвх = 110-250 В AC, Uвых DC 12,6 В (регулируется 11 В – 13,5 В ± 5%), Iвых = 3A (ном.). Рабочая температура : -15°C ~ +50°C Габаритные размеры: 94 х 78 х 65 мм. Масса брутто 226 г. | 50 шт | 1442
5 | AT-06382 | AccordTec | AT-12/30-3 DIN |  | Источник стабилизированного питания с креплением на DIN рейку; Uвх 100-240В AC, 50/60Hz; Uвых: 12VDC (расширенная регулировка 12-18 В), Iвых = 3A (ном.).Выходная мощность 54W,Рабочая температура : -10°C ~ +50°C Габаритные размеры: 96 х 78 х 56 мм Масса брутто 200 г. |  | 1896
12.4 Источники стабилизированного питания Влагозащита IP67 | [5 empty] | 100 шт | 0
1 | AT-02460 | AccordTec | AT-12/10W |  | Источник стабилизированного питания во влагозащитном корпусе (IP67). Uвх=110-250 В AC, Uвых 12 В ± 5%, Iвых = 1A (ном.). Рабочая температура: -20°С ~ + 50°С. Габаритные размеры: 56 х 39 х 26 мм. Масса брутто 114 г. | 100 шт | 641
2 | AT-02336 | AccordTec | AT-12/15W |  | Источник стабилизированного питания во влагозащитном корпусе (IP67). Uвх=110-250 В AC, Uвых 12 В ± 5%, Iвых = 1,5A (ном.). Рабочая температура: -20°С ~ + 50°С. Габаритные размеры: 64 х 47,5 х 28 мм. Масса брутто 146 г. | 50 шт | 846
3 | AT-02337 | AccordTec | AT-12/30W |  | Источник стабилизированного питания во влагозащитном корпусе (IP67). Uвх=110-250 В AC, Uвых 12 В ± 5%, Iвых = 3A (ном.). Рабочая температура: -20°С ~ + 50°С. Габаритные размеры: 135 х 49 х 33 мм. Масса брутто 324 г. | 50 шт | 1515
12.5 Источники стабилизированного питания в стойку 19" | [6 empty] | 0
1 | AT-06849 | AccordTec | AT-12/150 |  | Источник питания для установки в стойку 19". Высота корпуса 1U. Uвх. AC 110-250 Количество выходов 16 х 1 А. Uвых DC 12,6 В (регулируется от 11.7 до 14.7 В ± 5%). Рабочая температура : -15°C ~ +50°C. Габаритные размеры: 465 х 200 х 45 мм. | 5 шт | 10329
13.1 Блоки бесперебойного питания 220 B | [5 empty] | 1 шт | 0
1 | AT-06375 | AccordTec | UPS-220/1500VA-RACK |  | Блок бесперебойного питания - предназначен для бесперебойного электропитания оборудования; диапазон питающего напряжения 145-275 Vac; выходное напряжение 220V±5%; емкость АКБ 9 Ah; количество АКБ 2 шт; габаритные размеры корпуса 441 х 445 х 88 м. масса брутто 27400 г | 2 шт | 38012
2 | AT-06376 | AccordTec | UPS-220/1200VA |  | Блок бесперебойного питания - предназначен для бесперебойного электропитания оборудования; напряжение питания 110/120 Vac или 220/230/240 Vac; выходное напряжение 110/120 Vac или 220/230/240 Vac; емкость АКБ 7 Ah; количество АКБ 2 шт; габаритные размеры корпуса 330 х 122 х 192 мм масса брутто 9500 г |  | 14831
СНИЖЕНИЕ ЦЕНЫ
СНИЖЕНИЕ ЦЕНЫ
СНИЖЕНИЕ ЦЕНЫ
СНИЖЕНИЕ ЦЕНЫ
СНИЖЕНИЕ ЦЕНЫ
СНИЖЕНИЕ ЦЕНЫ

## 2.Аккумуляторы
№ | Артикул | Бренд | Модель | Фото | Технические характеристики | Количество в упаковке | Цена (у.е.) | 100 | 100 | Цена (руб.) Цены рассчитываются по внутреннему курсу поставщика
[7 empty] | Розница | курс | курс | Розница
Аккумуляторные батареи OPTIMUS срок службы 3 года | [8 empty] | 100
1 | AT-02713 | OPTIMUS | OP 12012 |  | Напряжение 12 В,Емкость, 1,2 Ач, Д*97 мм, Ш*43 мм, В*59мм, Масса брутто 0,45кг | 20 шт | 5.98 |  |  | 598
2 | AT-11732 | BATTBEE | BT 12012 |  |  |  | 5.98 |  |  | 598
3 | AT-02645 | OPTIMUS | OP 12022 |  | Напряжение 12 В,Емкость, 2,2 Ач, Д*178 мм, Ш*35 мм, В*67мм, Масса брутто 0,77кг | 20 шт | 9.05 |  |  | 905
4 | AT-11733 | BATTBEE | BT 12022 |  |  |  | 9.05 |  |  | 905
5 | AT-02445 | OPTIMUS | OP 12045 |  | Напряжение 12 В,Емкость, 4,5 Ач, Д*90 мм, Ш*70 мм, В*107мм, Масса брутто 1,17кг | 10 шт | 10.17 |  |  | 1017
6 | AT-11734 | BATTBEE | BT 12045 |  |  |  | 10.17 |  |  | 1017
7 | AT-02376 | OPTIMUS | OP 1207 |  | Напряжение 12 В,Емкость, 7 Ач, Д*151 мм, Ш*65 мм, В*100мм, Масса брутто 1,69кг | 5 шт | 10.48 |  |  | 1048
8 | AT-11735 | BATTBEE | BT 1207 |  |  |  | 10.48 |  |  | 1048
9 | AT-00763 | OPTIMUS | OP 1212 |  | Напряжение 12 В,Емкость, 12 Ач, Д*151 мм, Ш*98 мм, В*101мм, Масса брутто 2,9кг | 4 шт | 21.1 |  |  | 2110
10 | AT-11736 | BATTBEE | BT 1212 |  |  |  | 20.9 |  |  | 2090
11 | AT-02543 | OPTIMUS | OP 1218 |  | Напряжение 12 В,Емкость, 18 Ач, Д*182 мм, Ш*76 мм, В*167мм, Масса брутто 4,41кг | 4 шт | 32.47 |  |  | 3247
12 | AT-11737 | BATTBEE | BT 1218 |  |  |  | 32.47 |  |  | 3247
13 | AT-02644 | OPTIMUS | OP 1226 |  | Напряжение 12 В,Емкость, 26 Ач, Д*167 мм, Ш*175 мм, В*126мм, Масса брутто 7кг | 2 шт | 50.68 |  |  | 5068
14 | AT-11738 | BATTBEE | BT 1226 |  |  |  | 50.68 |  |  | 5068
15 | AT-02706 | OPTIMUS | OP 1240 |  | Напряжение 12 В,Емкость, 40 Ач, Д*196 мм, Ш*165 мм, В*175мм, Масса брутто 11кг | 1 шт | 79.59 |  |  | 7959
16 | AT-11739 | BATTBEE | BT 1240 |  |  |  | 79.59 |  |  | 7959
Аккумуляторные батареи SECURITY FORCE срок службы 3-5 лет
1 | AT-00586 | SECURITY FORCE | SF 12012 |  | Напряжение 12 В,Емкость, 1,2 Ач, Д*97 мм, Ш*44 мм, В*59мм, Масса брутто 0,5кг | 20 шт | 6.81 |  |  | 681
2 | AT-01258 | SECURITY FORCE | SF 12022 |  | Напряжение 12 В,Емкость, 2,2 Ач, Д*178 мм, Ш*35 мм, В*66мм, Масса брутто 0,85 кг | 20 шт | 9.57 |  |  | 957
3 | AT-04333 | SECURITY FORCE | SF 12045 |  | Напряжение 12 В,Емкость, 4,5 Ач, Д*90 мм, Ш*70 мм, В*107мм, Масса брутто 1,3кг | 10 шт | 10.7 |  |  | 1070
4 | AT-02795 | SECURITY FORCE | SF 1207 |  | Напряжение 12 В,Емкость, 7 Ач, Д*151 мм, Ш*65 мм, В*102мм, Масса брутто 1,9кг | 5 шт | 11.72 |  |  | 1172
5 | AT-02206 | SECURITY FORCE | SF 1212 |  | Напряжение 12 В,Емкость, 12 Ач, Д*151 мм, Ш*98 мм, В*101мм, Масса брутто 3,1кг | 4 шт | 25.21 |  |  | 2521
6 | AT-01533 | SECURITY FORCE | SF 1217 |  | Напряжение 12 В,Емкость, 17 Ач, Д*181 мм, Ш*76 мм, В*168мм, Масса брутто 4,9кг | 4 шт | 35.85 |  |  | 3585
7 | AT-01321 | SECURITY FORCE | SF 1218 |  | Напряжение 12 В,Емкость, 18 Ач, Д*181 мм, Ш*76 мм, В*168мм, Масса брутто 4,9кг | 4 шт | 40.61 |  |  | 4061
8 | AT-05163 | SECURITY FORCE | SF 1226 |  | Напряжение 12 В,Емкость, 26 Ач, Д*167 мм, Ш*175 мм, В*126мм, Масса брутто 7,6кг | 2 шт | 57.07 |  |  | 5707
9 | AT-05164 | SECURITY FORCE | SF 1240 |  | Напряжение 12 В,Емкость, 40 Ач, Д*198 мм, Ш*166 мм, В*170мм, Масса брутто 12кг | 1 шт | 88.25 |  |  | 8825
Свинцово-кислотные аккумуляторы DELTA серии DT срок службы 6 лет
1 | AT-01376 | DELTA | DTM 12045 |  | Напряжение 12 В,Емкость, 4,5 Ач, Д*90 мм, Ш*70 мм, В*107мм, Масса брутто 1,55кг | 10 шт | 18.69 |  |  | 1869
2 | AT-01250 | DELTA | DTM 1207 |  | Напряжение 12 В,Емкость, 7 Ач, Д*151 мм, Ш*65 мм, В*100мм, Масса брутто 2,15кг | 5 шт | 23.31 |  |  | 2331
3 | AT-01298 | DELTA | DTM 1212 |  | Напряжение 12 В,Емкость, 12 Ач, Д*151 мм, Ш*98 мм, В*101мм, Масса брутто 3,7кг | 4 шт | 40.56 |  |  | 4056
4 | AT-01300 | DELTA | DTM 1217 |  | Напряжение 12 В,Емкость, 18 Ач, Д*181 мм, Ш*77 мм, В*167мм, Масса брутто 5,2кг | 2 шт | 56.69 |  |  | 5669
2 | AT-02433 | POWER | PW-2.5 |  | PW-2.5 (Портативное зарядное устройство емкостью 2500 мАч, ) Вход питания DC 5V/1000mA micro-USB, Выходное напряжение DC 5V/1000mA micro-USB , Тип аккумулятора Li-polymer, Емкость аккумулятора 2500mAh, Цвет белый, Вес 60 г, Габаритные размеры 96 х 60 х 7 , Встроенный кабель с разъемом micro-USB | 1 шт |  |  |  | 390

## 3.Доводчики
Гарантия 38 месяцев
№ | Артикул | Бренд | Модель | Фото | Технические характеристики | Количество в упаковке | Цена, руб.
Розница
1 | AT-08597 | ATEC | ATEC-D132E-Sl |  | Доводчик механический до 65 кг , 2-х скоростной, регулируемый. Усилие: EN 2/3 (в зависимости от установки) (EN1154). Тип установки: универсальный, для левых и правых дверей. Рабочая температура: -45...+45 °С. Габаритные размеры: 144х36х57. Установочный размер: 132х19 мм. Масса брутто: 900 г.Цвет: серебро. | 10 шт | 1567
2 | AT-07467 | ATEC | ATEC-D162E SI |  | Доводчик механический до 75 кг , 2-х скоростной, регулируемый. Тип установки: универсальный, для левых и правых дверей Рабочая температура: -45...+45 °С. Габаритные размеры: 176х39х63. Установочный размер: 162х19 мм. Масса брутто: 1300 г.Цвет: серебро, коричневый. | 10 шт | 1750
3 | AT-07468 |  | ATEC-D162E BR |  |  |  | 1750
4 | AT-01733 | ATEC | ATEC-D206E-SI |  | Доводчик механический до 100 кг, 2-х скоростной, регулируемый. Усилие: EN4/5 (в зависимости от установки) (EN1154) Тип установки: универсальный, для левых и правых дверей Рабочая температура: -45...+45 °С Масса брутто: 2100 г. Габаритные размеры: 223х45х67 мм Установочный размер: 206х19 мм. Цвет: серебро, коричневый. | 10 шт | 2751
5 | AT-06718 |  | ATEC-D206E-Br |  |  |  | 2751
6 | AT-01735 | ATEC | ATEC-D206H-Sl |  | Доводчик механический до 120 кг, 2-х скоростной, регулируемый. Усилие: EN5/6 (в зависимости от установки) (EN1154). Тип установки: универсальный, для левых и правых дверей. Рабочая температура: -45...+45 °С. Масса брутто: 2100 г. Габаритные размеры: 223х45х67 мм. Установочный размер: 206х19 мм. Цвет: серебро. | 10 шт | 2918
7 | AT-01734 |  | ATEC-D206H-Br |  |  |  | 2918
8 | AT-01737 | ATEC | ATEC-D230E-Sl |  | Доводчик механический до 120 кг, 2-х скоростной, регулируемый. Усилие: EN5/6 (в зависимости от установки) (EN1154).Тип установки: универсальный, для левых и правых дверей. Рабочая температура: -45...+45 °С. Габаритные размеры:248х45х67 мм. Установочный размер:230х19 мм. Масса брутто: 2300г. Цвет: серебро, коричневый | 10 шт | 3250
9 | AT-01736 |  | ATEC-D230E-Br |  |  |  | 3250
10 | AT-01739 | ATEC | ATEC-D230H-Sl |  | Доводчик механический до 160 кг, 2-х скоростной, регулируемый. Усилие: EN5/6/7 (в зависимости от установки) (EN1154) Тип установки: универсальный, для левых и правых дверей Рабочая температура: -45...+45 °С. Габаритные размеры: 248х45х67 мм. Установочный размер:230х19 мм. Масса брутто: 2300г. Цвет: серебро, коричневый | 10 шт | 3417
11 | AT-01738 |  | ATEC-D230H-Br |  |  |  | 3417
12 | AT-08596 | ATEC | ATEC-D305EN1-6-Sl |  | 2-х скоростной доводчик от 15 до 180 кг. Усилие: EN 1-7 (EN1154). Регулировка мощности пружины. В комплекте кронштейн для параллельной установки доводчика. Функция ветровой тормоз (Back Check), регулировка скорости (Close Speed), регулировка скорости конечного дохлопа (Latch Speed). Скорость движения полотна на отрезке от 180° до 18° зависит от того, как вы настроили скорость закрывания. На участке от 18° до 0° активируется функция регулируемой скорости дохлопа. Функция Back Check ограничивает резкое распахивание или захлопывание двери (зависит от регулировки). Габаритные размеры: 325х47х51.5 мм. Установочный размер: 305х19 мм. Масса брутто: 2917 г. Температурный режим: -45ºС …+50ºС. Цвет: серебро. | 6 шт | 5570
13 | AT-11045 | ATEC | ATEC-D4041-Sl |  | 2-х скоростной доводчик от 120 до 180 кг. Усилие: EN 6/7 (EN1154). Регулировка мощности пружины. Функция ветровой тормоз (Back Check), задержка закрывания (Delay Action), (Latch Speed). Обратите внимание: в доводчиках с задержкой (Delay Action) закрывания функция Close Speed активизируется на отрезке от 69° до 15°. Скорость движения полотна на отрезке от 180° до 70° зависит от того, как вы настроили задержку закрывания. В комплекте: кронштейн для параллельной установки доводчика, декоративный пластмассовый кожух. Рабочая температура: -45...+50 °С. Габаритные размеры: 282х57х51 мм. Установочный размер:127х57 мм. Масса брутто: 5500 г. Цвет: серебро. | 6 шт | 10167
14 | AT-02777 | Quantum | QM-D-ARM1-Sl |  | Скользящий канал для дверных доводчиков: ATEC и QM-D206xxx и QM-D230xxx. Габаритные размер: 530х30х20 мм. Масса брутто: 800г.Цвет: серебро. |  | 1302

## 4.Замки и Доп
Гарантия 12 месяцев
№ | Артикул | Бренд | Модель | Фото | Технические характеристики | Количество в упаковке | Цена, руб.
Розница
Электромеханические защелки
1 | AT-02407 | AccordTec | AT-ES01 |  | Электрозащелка, НЗ, с регулировкой положения запирающей планки, разблокировка,12В DC, 0.7А, без планки. Габаритные размеры: 75х20х33 мм. Масса брутто 130 г. Темп.диапазон -10°С…+25°С | 100 шт | 1729
2 | AT-02465 | AccordTec | AT-FS |  | Планка для электрозащёлки AT-ES01 d=110 мм. Габаритные размеры: 110х25 мм. Масса брутто 42 г.Темп.диапазон -10°С…+25°С | 200 шт | 373 | Модели электромагнитных замков серии А заменит серия AN
3 | AT-02464 | AccordTec | AT-FL |  | Планка для электрозащёлки AT-ES01 d=250 мм. Габаритные размеры: 250х25 мм. Масса брутто 85 г.Темп.диапазон -10°С…+25°С | 200 шт | 526 | Таблица соответствия моделей
4 | AT-13062 | AccordTec | AT-ES02 |  | Электрозащелка, НО (открыта без подачи питания) , напряжение питания 12В, ток потребления 250мА, габаритные размеры 75 x 20,5 x 34 мм, рабочая температура от -20 до +50 °С. |  | 2061 | Старая модель |  | Актуальная модель |  | Планка | Уголок
5 | AT-13063 | AccordTec | AT-FS02 |  | Планка для электрозащёлки AT-ES02 NO. Габаритные размеры: 149 x 28 x 3 мм. |  | 295 | ML-180A (с планкой) | AT-02368 | ML-180AN (без планки, без уголка) | AT-11846 | LM-187A | LM-180A
Электромеханические замки | [7 empty] | ML-180AS (с планкой) | AT-02417 | ML-180ASN (без планки, без уголка) | AT-11847 | LM-187AS | LM-180AS
1 | AT-01347 | AccordTec | AT-EL101AB |  | Электромеханический замок, накладной, универсальный (дверь наружу, внутрь), ролик взвода пружины,сталь,цвет черный 12В. Габаритные размеры: 163x47x103 мм. Масса брутто: 1300 г.Темп.диапазон -30°С…+50°С | 12 шт | 2000 | ML-295A (с планкой) | AT-02369 | ML-295AN (без планки, без уголка) | AT-11848 | LM-297A | LM-295A/350A
2 | AT-01346 | AccordTec | AT-EL101B |  | Электромеханический замок, накладной, универсальный (дверь наружу, внутрь), ролик взвода пружины, блокировка ключом в закрытом состоянии, сталь,цвет черный, 12В. Габаритные размеры:163x47x103 мм. Масса брутто: 1300 г.Темп.диапазон -30°С…+50°С | 12 шт | 2104 | ML-295AL (с планкой) | AT-02370 | ML-295ALN (без планки, без уголка) | AT-11849 | LM-297A | LM-295A/350A
3 | AT-01349 | AccordTec | AT-EL101AWN |  | Электромеханический замок, накладной, универсальный (дверь наружу, внутрь), ролик взвода пружины, никелированная сталь, 12В, цвет серебро. Габаритные размеры: 163x47x103 мм. Масса брутто: 1300 г.Темп.диапазон -30°С…+50°С | 12 шт | 2504 | ML-350AL (с планкой) | AT-02371 | ML-350ALN (без планки, без уголка) | AT-11851 | LM-357AL | LM-295A/350A
4 | AT-01348 | AccordTec | AT-EL101WN |  | Электромеханический замок, накладной, универсальный (дверь наружу, внутрь), ролик взвода пружины, блокировка ключом в закрытом состоянии, никелированная сталь, 12В, цвет серебро. Габаритные размеры: 163x47x103 мм. Масса брутто: 1300 г.Темп.диапазон -30°С…+50°С | 12 шт | 2504 | ML-350AWS (с планкой) | AT-02372 | ML-350AWSN (без планки, без уголка) | AT-11850 | LM-357AWS | LM-350AWS
5 | AT-02404 | AccordTec | AT-EL101A |  | Электромеханический замок, накладной, универсальный (дверь наружу, внутрь), ролик взвода пружины, нержавеющая сталь, 12В, цвет серебро. Габаритные размеры: 163x47x103 мм. Масса брутто: 1300 г.Темп.диапазон -30°С…+50°С | 12 шт | 2519 | ML-500А (с планкой) | AT-02375 | ML-500AN (без планки, без уголка) | AT-11852 | LM-507A | LM-500A
6 | AT-02348 | AccordTec | AT-EL101 |  | Электромеханический замок, накладной, универсальный (дверь наружу, внутрь), ролик взвода пружины, блокировка ключом в закрытом состоянии, нержавеющая сталь, 12В, цвет серебро. Габаритные размеры: 163x47x103 мм. Масса брутто: 1300 г.Темп.диапазон -30°С…+50°С | 12 шт | 2815
7 | AT-02405 | AccordTec | AT-EL201A |  | Электромеханический замок моторного типа, накладной, универсальный (дверь наружу, внутрь) нержавеющая сталь, 12В,цвет серебро. Габаритные размеры: 130х53х98 мм. Масса брутто: 1500 г.Темп.диапазон -30°С…+50°С | 12 шт | 3393 | Старая модификация |  | Новая модификация |  | Планка | Уголок
Соленоидные замки | [6 empty] | 0 | ML-180AS (с планкой) | AT-02417 | ML-180AS с герконом (с планкой) | AT-13827 | LM-187AS | LM-180AS
Серия STANDARD | [6 empty] | 0 | ML-180ASN (без планки, без уголка) | AT-11847 | ML-180ASN с герконом (без планки, без уголка) | AT-14020 | LM-187AS | LM-180AS
1 | AT-02406 | AccordTec | AT-EL500A-2 |  | Врезной соленоидный электромеханический замок-защёлка со встроенным датчиком состояния двери; таймер автоматического запирания 0, 3, 6, 9 секунд (регулируемый) габаритные размеры 192х25х37мм, тип замка НО, 12 V, 0.12 A, нержавеющая сталь; Масса брутто: 670 г.Темп.диапазон -10°С…+25°С | 10 шт | 4259 | ML-295AL (с планкой) | AT-02370 | ML-295AL с герконом (с планкой) | AT-13830 | LM-297A | LM-295A/350A
Серия PRO | [6 empty] | 0 | ML-295ALN (без планки, без уголка) | AT-11849 | ML-295ALN с герконом (без планки, без уголка) | AT-14021 | LM-297A | LM-295A/350A
1 | AT-06025 | AccordTec | AT-EL300 |  | Соленоидный замок со встроенным датчиком состояния двери; накладной; двухцветная светодиодная индикация; таймер автоматического запирания 0, 3, 6 секунд (регулируемый),питание 12-24В; потребляемый ток в режиме ожидания 110мА, при пуске 1А; тип замка НО; нержавеющая сталь; латунная втулка. габариты: 145х25х38. Масса брутто: 800г. Темп.диапазон -10°С…+50°С | 30 шт | 4593 | ML-350AL (с планкой) | AT-02371 | ML-350AL с герконом (с планкой) | AT-13831 | LM-357AL | LM-295A/350A
2 | AT-06027 | AccordTec | AT-EL301 |  | Соленоидный замок со встроенным датчиком состояния двери; накладной; двухцветная светодиодная индикация; таймер автоматического запирания 0, 3, 6 секунд (регулируемый), питание 12-24В; потребляемый ток в режиме ожидания 110мА, при пуске 1А; тип замка НЗ; нержавеющая сталь; латунная втулка. габариты замка: 145х25х38. Масса брутто: 800 г. Темп.диапазон -10°С…+50°С | 30 шт | 4732 | ML-350ALN (без планки, без уголка) | AT-11851 | ML-350ALN с герконом (без планки, без уголка) | AT-14022 | LM-357AL | LM-295A/350A
3 | AT-06030 | AccordTec | AT-EL800A |  | Соленоидный замок со встроенным датчиком состояния двери; врезной; питание 12-24В; светодиодная индикация (2 цв.); таймер автоматического запирания 0, 3, 6 секунд (регулируемый), потребляемый ток в режиме ожидания 150мА, при пуске 1А; тип замка НО; нержавеющая сталь; металлическое коромысло ; латунная втулка. габаритные размеры: 175 x 25 x 35 мм. Масса брутто: 640 г.Темп.диапазон -10°С…+50°С | 30 шт | 4311 | ML-500А (с планкой) | AT-02375 | ML-500AL с герконом (с планкой) | AT-13829 | LM-507A | LM-500A
4 | AT-06032 | AccordTec | AT-EL400 |  | Соленоидный замок со встроенным датчиком состояния двери; врезной; светодиодная индикация (2 цв.); таймер автоматического запирания 0, 3, 6 секунд (регулируемый), питание 12-24В; потр. ток в реж. ожид. 200мА, при пуске 1А; тип замка НЗ; цилиндр в комплекте с 5-ю ключами; нерж. cталь; латунная втулка. габаритные размеры: 250 x 30 x 51 мм. Масса брутто: 1500г. Темп.диапазон -10°С…+50°С | 15 шт | 8243
Электромагнитный сдвиговый замок | [6 empty] | 0
1 | AT-11027 | AccordTec | ML-1200N2 |  | Сдвиговый универсальный электромагнитный замок с усилием удержания 1200 кг; горизонтальная/вертикальная установка; допустимый зазор при монтаже - 5 мм; встроенный датчик Холла (состояние замка); электропитание 12V DC; потребление тока при срабатывании - 1800мА, 450мА - в режиме ожидания; таймер автозакрывания 0-9 секунд; размер электромагнита 267х30х34, размер ответной части 267х30х34. | 10 шт | 13022
2 | AT-12816 | AccordTec | ML-1200N2 с герконом |  | Сдвиговый универсальный электромагнитный замок с усилием удержания 1200 кг; горизонтальная/вертикальная установка; допустимый зазор при монтаже - 5 мм; встроенный датчик Холла; встроенный датчик положения двери (геркон); электропитание 12V DC; потребление тока при срабатывании - 1800мА, 450мА - в режиме ожидания; таймер автозакрывания 0-9 секунд; размер электромагнита 267х30х34, размер ответной части 267х30х34. |  | 13870
Электромагнитные замки | [6 empty] | 0
Замки без плат управления
1 | AT-02313 | AccordTec | ML-100K с планкой |  | Электромагнитный влагозащищенный замок IP 67, 12V DC, не более 0,4 A, усилие 100 кг, габаритные размеры 180x33x23 мм. Масса брутто 600 г, планка в комплекте.Механический компенсатор эффекта остаточной намагниченности на якоре замка.Цвета: серый, коричневый , белый Темп.диапазон -40°С…+40°С | 1 шт | 2685
2 | AT-02467 |  | ML-100KB с планкой |  |  |  | 2685
3 | AT-06687 |  | ML-100K с планкой, цвет Белый |  |  |  | 2685
4 | AT-02717 | AccordTec | ML-100K с уголком |  | Электромагнитный влагозащищенный замок IP 67, 12V DC, не более 0,4 A, усилие 100 кг, габаритные размеры 180x33x23 мм. Масса брутто 600 г, уголок в комплекте.Механический компенсатор эффекта остаточной намагниченности на якоре замка. Цвета: серый, коричневый , белый. Темп.диапазон -40°С…+40°С | 1 шт | 2822
5 | AT-00515 |  | ML-100KB с уголком |  |  |  | 2822
6 | AT-06674 |  | ML-100K с уголком, цвет Белый |  |  |  | 2822
7 | AT-02314 | AccordTec | ML-180K с планкой |  | Электромагнитный влагозащищенный замок IP67, 12V DC, не более 0,4 A, усилие 200 кг, габаритные размеры 180x40x25 мм. Масса брутто 800 г.,планка в комплекте.Механический компенсатор эффекта остаточной намагниченности на якоре замка.Цвета: серый, коричневый , белый Темп.диапазон -40°С…+40°С | 1 шт | 2955
8 | AT-02496 |  | ML-180KB с планкой |  |  |  | 2955
9 | AT-06688 |  | ML-180K с планкой, цвет Белый |  |  |  | 2955
10 | AT-02294 | AccordTec | ML-180K с уголком |  | Электромагнитный влагозащищенный замок IP67, 12V DC, не более 0,4 A, усилие 200 кг, габаритные размеры 180x40x25 мм. Масса брутто 800 г., уголок в комплекте.Механический компенсатор эффекта остаточной намагниченности на якоре замка. Цвета: серый, коричневый , белый Темп.диапазон -40°С…+40°С | 1 шт | 3090
11 | AT-02315 |  | ML-180KB с уголком |  |  |  | 3090
12 | AT-06673 |  | ML-180K с уголком, цвет Белый |  |  |  | 3090
13 | AT-02368 | AccordTec | ML-180A |  | Электромагнитный замок IP67, 12V DC, не более 0,3 A, усилие 180 кг, габаритные размеры 170x37x21 мм. Масса брутто 1100 г., офисный дизайн, планка в комплекте.Механический компенсатор эффекта остаточной намагниченности на якоре замка.Темп.диапазон -40°С…+40°С | 10 шт | 2352
14 | AT-11846 | AccordTec | ML-180AN |  | Электромагнитный замок IP67, 12V DC, не более 0,3 A, усилие 180 кг, габаритные размеры 170x37x21 мм. Масса брутто 1100 г., офисный дизайн. Механический компенсатор эффекта остаточной намагниченности на якоре замка.Темп.диапазон -40°С…+40°С Комплектация: без планки, без уголка. | 10 шт | 2227
15 | AT-02417 | AccordTec | ML-180AS (снято с производства) |  | Электромагнитный замок, 12V/24V DC, не более 0,3 A, усилие 180 кг, габаритные размеры 207x37x21 мм. Масса брутто 1130 г., офисный дизайн, планка в комплекте, световая индикация, Датчик Холла положения замка (выход реле НО, НЗ) Механический компенсатор эффекта остаточной намагниченности на якоре замка. Темп.диапазон -40°С…+40°С | 10 шт | 2589
16 | AT-13827 | AccordTec | ML-180AS с герконом |  | Электромагнитный замок, 12V/24V DC, не более 0,3 A, усилие 180 кг, габаритные размеры 207x37x21 мм. Масса брутто 1130 г., офисный дизайн, планка в комплекте, световая индикация, датчик Холла состояния замка (выход реле НО, НЗ), датчик положения двери (геркон). Механический компенсатор эффекта остаточной намагниченности на якоре замка. Темп.диапазон -40°С…+40°С | 10 шт | 2589
17 | AT-11847 | AccordTec | ML-180ASN (снято с производства) |  | Электромагнитный замок, 12V/24V DC, не более 0,3 A, усилие 180 кг, габаритные размеры 207x37x21 мм. Масса брутто 1130 г., офисный дизайн, световая индикация, Датчик Холла положения замка (выход реле НО, НЗ) Механический компенсатор эффекта остаточной намагниченности на якоре замка. Темп.диапазон -40°С…+40°С. Комплектация: без планки, без уголка. | 10 шт | 2417
18 | AT-14020 | AccordTec | ML-180ASN с герконом |  | Электромагнитный замок, 12V/24V DC, не более 0,3 A, усилие 180 кг, габаритные размеры 207x37x21 мм. Масса брутто 1130 г., офисный дизайн, планка в комплекте, световая индикация, датчик Холла состояния замка (выход реле НО, НЗ), датчик положения двери (геркон). Механический компенсатор эффекта остаточной намагниченности на якоре замка. Темп.диапазон -40°С…+40°С Комплектация: БЕЗ ПЛАНКИ, БЕЗ УГОЛКА | 10 шт | 2417
19 | AT-01345 | AccordTec | ML-180A-2 |  | Электромагнитный замок сдвоенный IP67, 12V DC, не более 0,3 A, усилие 2*180 кг, габаритные размеры 340x37x21 мм. Масса брутто 2200 г., офисный дизайн, планка в комплекте. Механический компенсатор эффекта остаточной намагниченности на якоре замка. Темп.диапазон -40°С…+40°С | 6 шт | 5390
20 | AT-13141 | AccordTec | ML-200K Premium Grey с планкой |  | Электромагнитный влагозащищенный замок премиум-класса. Усилие удержания 200 кг. Цвет cерый. Поставляется с планкой. Напряжение питания: 11.5-14.5 В. Габаритные размеры электромагнита: 155х38х24 мм. Масса брутто: 1230 г. Габаритные размеры якоря: 116х35х11 мм. Диапазон рабочих температур: -50°С … +50°С. | 1 шт | 4216
21 | AT-13143 |  | ML-200K Premium Black с планкой |  | Электромагнитный влагозащищенный замок премиум-класса. Усилие удержания 200 кг. Цвет черный. Поставляется с планкой. Напряжение питания: 11.5-14.5 В. Габаритные размеры электромагнита: 155х38х24 мм. Масса брутто: 1230 г Габаритные размеры якоря: 116х35х11 мм. Диапазон рабочих температур: -50°С … +50°С. | 1 шт | 4216
22 | AT-13142 | AccordTec | ML-200K Premium Grey с уголком |  | Электромагнитный влагозащищенный замок премиум-класса. Усилие удержания 200 кг. Цвет cерый. Поставляется с уголком. Напряжение питания: 11.5-14.5 В. Габаритные размеры электромагнита: 155х38х24 мм. Масса брутто: 1230 г Габаритные размеры якоря: 116х35х11 мм. Диапазон рабочих температур: -50°С … +50°С. | 1 шт | 4334
23 | AT-13144 |  | ML-200K Premium Black с уголком |  | Электромагнитный влагозащищенный замок премиум-класса. Усилие удержания 200 кг. Цвет черный. Поставляется с уголком. Напряжение питания: 11.5-14.5 В. Габаритные размеры электромагнита: 155х38х24 мм. Масса брутто: 1230 г Габаритные размеры якоря: 116х35х11 мм. Диапазон рабочих температур: -50°С … +50°С | 1 шт | 4334
24 | AT-02295 | AccordTec | ML-295K с уголком |  | Электромагнитный влагозащищенный замок IP67, 12V DC, не более 0,47 A, усилие 300 кг, габаритные размеры 222x52x34 мм. Масса брутто 3250 г., уголок в комплекте.Механический компенсатор эффекта остаточной намагниченности на якоре замка.В Цвета: серый, коричневый , белый Темп.диапазон -40°С…+40°С | 1 шт | 3554
25 | AT-02501 |  | ML-295KB с уголком |  |  |  | 3554
26 | AT-06675 |  | ML-295K с уголком, цвет Белый |  |  |  | 3554
27 | AT-04384 | AccordTec | ML-295 K-2 С УГОЛКОМ |  | Электромагнитный влагозащищенный замок IP67 с датчиком холла, 12V DC, не более 0,47 A, усилие 300 кг, габаритные размеры 222x52x34 мм. Масса брутто 3250 г., уголок в комплекте.Механический компенсатор эффекта остаточной намагниченности на якоре замка. Цвета: серый, коричневый Темп.диапазон -40°С…+40°С | 1 шт | 4245
28 | AT-04385 |  | ML-295 KB-2 С УГОЛКОМ |  |  |  | 4245
29 | AT-02369 | AccordTec | ML-295A |  | Электромагнитный замок. Сила тока: 480 мА / 240 мА (низкое потребление тока). Сила удержания на отрыв: 300 кг. Антикоррозийное покрытие: оцинковка (анодированный алюминиевый корпус). Рабочая температура: 0 … 55 °C. Рабочая влажность: 0 ~ 95% (без дополнительной герметизации). Вес магнита: 1,09 кг. Размер магнита: 250х42,5х27 мм. Размер пластины якоря: 180х38х11 мм. Предназначен для установки на двери стандартного размера. Бесшумная долговременная работа. Защита от перепадов напряжения. | 10 шт | 2696
30 | AT-11848 | AccordTec | ML-295AN |  | Электромагнитный замок. Сила тока: 480 мА / 240 мА (низкое потребление тока). Сила удержания на отрыв: 300 кг. Антикоррозийное покрытие: оцинковка (анодированный алюминиевый корпус). Рабочая температура: 0 … 55 °C. Рабочая влажность: 0 ~ 95% (без дополнительной герметизации). Вес магнита: 1,09 кг. Размер магнита: 250х42,5х27 мм. Размер пластины якоря: 180х38х11 мм. Предназначен для установки на двери стандартного размера. Бесшумная долговременная работа. Защита от перепадов напряжения. Комплектация: без планки, без уголка. | 10 шт | 2511
31 | AT-02370 | AccordTec | ML-295AL (снято с производства) |  | Электромагнитный замок, 12V/24V DC, не более 0,48 A, усилие 300 кг, габаритные размеры 253x43x28 мм. Масса брутто 2000 г., офисный дизайн, планка в комплекте, световая индикация, Датчик Холла положения замка (выход реле НО, НЗ) Механический компенсатор эффекта остаточной намагниченности на якоре замка. Темп.диапазон -40°С…+40°С | 10 шт | 3326
32 | AT-13830 | AccordTec | ML-295AL с герконом |  | Электромагнитный замок, 12V/24V DC, не более 0,48 A, усилие 300 кг, габаритные размеры 253x43x28 мм. Масса брутто 2000 г., офисный дизайн, планка в комплекте, световая индикация, Датчик Холла положения замка (выход реле НО, НЗ) Механический компенсатор эффекта остаточной намагниченности на якоре замка. Темп.диапазон -40°С…+40°С | 10 шт | 3326
33 | AT-11849 | AccordTec | ML-295ALN (снято с производства) |  | Электромагнитный замок, 12V/24V DC, не более 0,48 A, усилие 300 кг, габаритные размеры 253x43x28 мм. Масса брутто 2000 г., офисный дизайн, световая индикация, Датчик Холла положения замка (выход реле НО, НЗ) Механический компенсатор эффекта остаточной намагниченности на якоре замка. Темп.диапазон -40°С…+40°С. Комплектация: без планки, без уголка. | 10 шт | 2877
34 | AT-14021 | AccordTec | ML-295ALN с герконом |  | Электромагнитный замок, 12V/24V DC, не более 0,48 A, усилие 280 кг, габаритные размеры 253x43x28 мм. Масса брутто 2000 г., офисный дизайн, световая индикация, датчик Холла состояния замка (выход реле НО, НЗ), датчик положения двери (геркон). Механический компенсатор эффекта остаточной намагниченности на якоре замка. Темп.диапазон -40°С…+40°С Комплектация: БЕЗ ПЛАНКИ, БЕЗ УГОЛКА | 10 шт | 2877
35 | AT-13329 | AccordTec | ML-300K с уголком |  | Электромагнитный влагозащищенный замок IP67, 12V DC, не более 0,47 A, усилие 300 кг, габаритные размеры 160х52х32 мм. Масса брутто 2000 г., уголок в комплекте.Механический компенсатор эффекта остаточной намагниченности на якоре замка.Цвет серый. Темп.диапазон -40°С…+40°С. | 1 шт | 2889
36 | AT-13624 | AccordTec | ML-300KВ с уголком |  | Электромагнитный влагозащищенный замок IP67, 12V DC, не более 0,47 A, усилие 300 кг, габаритные размеры 160х52х32 мм. Масса брутто 2000 г., уголок в комплекте.Механический компенсатор эффекта остаточной намагниченности на якоре замка.Цвет коричневый. Темп.диапазон -40°С…+40°С. | 1 шт | 2889
37 | AT-02371 | AccordTec | ML-350AL (снято с производства) |  | Электромагнитный замок, 12V/24V DC, не более 0,5 A, усилие 350 кг, габаритные размеры 250x50x29 мм. Масса брутто 2190 г., офисный дизайн, планка в комплекте, световая индикация, Датчик Холла положения замка (выход реле НО, НЗ) Механический компенсатор эффекта остаточной намагниченности на якоре замка. Темп.диапазон -40°С…+40°С | 10 шт | 4050
38 | AT-13831 | AccordTec | ML-350AL с герконом |  | Электромагнитный замок, 12V/24V DC, не более 0,5 A, усилие 350 кг, габаритные размеры 253x50x28 мм. Масса брутто 2190 г., офисный дизайн, планка в комплекте, световая индикация, Датчик Холла положения замка (выход реле НО, НЗ). Датчик положения двери (геркон). Механический компенсатор эффекта остаточной намагниченности на якоре замка. Темп.диапазон -40°С…+40°С | 10 шт | 4050
39 | AT-11851 | AccordTec | ML-350ALN |  | Электромагнитный замок, 12V/24V DC, не более 0,5 A, усилие 350 кг, габаритные размеры 250x50x29 мм. Масса брутто 2190 г., офисный дизайн, световая индикация, Датчик Холла положения замка (выход реле НО, НЗ) Механический компенсатор эффекта остаточной намагниченности на якоре замка. Темп.диапазон -40°С…+40°С Комплектация: без планки, без уголка. | 10 шт | 3862
40 | AT-14022 | AccordTec | ML-350ALN с герконом |  | Электромагнитный замок, 12V/24V DC, не более 0,5 A, усилие 350 кг, габаритные размеры 250x50x29 мм. Масса брутто 2190 г., офисный дизайн,офисный дизайн, световая индикация, датчик состояния замка (выход реле НО, НЗ), датчик положения двери (геркон). Механический компенсатор эффекта остаточной намагниченности на якоре замка. Темп.диапазон -40°С…+40°С. Комплектация: БЕЗ ПЛАНКИ, БЕЗ УГОЛКА | 10 шт | 3862
41 | AT-02372 | AccordTec | ML-350AWS |  | Электромагнитный замок IP67, 12V/24V DC не более 0,5 A, усилие 350 кг, габаритные размеры 220x46x27 мм. Масса брутто 2370 г, офисный дизайн, планка в комплекте.Механический компенсатор эффекта остаточной намагниченности на якоре замка. Темп.диапазон -40°С…+40°С | 10 шт | 5613
42 | AT-11850 | AccordTec | ML-350AWSN |  | Электромагнитный замок IP67, 12V/24V DC не более 0,5 A, усилие 350 кг, габаритные размеры 220x46x27 мм. Масса брутто 2370 г, офисный дизайн. Механический компенсатор эффекта остаточной намагниченности на якоре замка. Темп.диапазон -40°С…+40°С Комплектация: без планки, без уголка. | 10 шт | 5426
43 | AT-06654 | AccordTec | ML-350N с уголком, цвет серый |  | Электромагнитный влагозащищенный замок IP67, 12V DC, не более 0,5 A, усилие 400 кг, габаритные размеры 222 x 52 х 34 мм. Масса брутто 3280 г., уголок в комплекте. Механический компенсатор устранения эффекта остаточной намагниченности на якоре замка. Цвет серый, коричневый. Темп.диапазон -40°С…+40°С | 1 шт | 3762
44 | AT-06771 |  | ML-350N с уголком, цвет коричневый |  |  |  | 3762
45 | AT-07470 | AccordTec | ML-350N K-2 с уголком, цвет серый |  | Электромагнитный влагозащищенный замок IP67, 12V DC, не более 0,5 A, усилие 400 кг, датчик Холла, габаритные размеры 222 x 52 х 34 мм. Масса брутто 3280 г., уголок в комплекте. Механический компенсатор устранения эффекта остаточной намагниченности на якоре замка. Цвет серый, коричневый. Темп.диапазон -40°С…+40°С | 1 шт | 4332
46 | AT-07469 |  | ML-350N KB-2 с уголком, цвет коричневый |  |  |  | 4332
47 | AT-02320 | AccordTec | ML-395 без электроники |  | Электромагнитный влагозащищенный замок IP67, 12V DC, 0,65 A, усилие 500 кг., габаритные размеры 267x70x45 мм. Масса брутто 5500 г. Алюминиевый корпус. Размер отсека блока электроники 52x63x36 мм. Уголок в комплекте.Механический компенсатор эффекта остаточной намагниченности на якоре замка. Цвета: серый, коричневый. Темп.диапазон -40°С…+40°С | 1 шт | 4478
48 | AT-02634 |  | ML-395KB без электроники |  |  |  | 4478
49 | AT-04343 | AccordTec | ML-395-2 с датчиком Холла, цвет Серый |  | Электромагнитный влагозащищенный замок IP67 c датчиком холла, 12V DC, 0,64 A, усилие 500 кг., габаритные размеры 267x70x45 мм. Масса брутто 5500 г. Алюминиевый корпус. Размер отсека блока электроники 52x63x36 мм. Уголок в комплекте.Механический компенсатор эффекта остаточной намагниченности на якоре замка. Цвета: серый, коричневый. Темп.диапазон -40°С…+40°С | 1 шт | 4968
50 | AT-04386 |  | ML-395KB-2 без электроники с датчиком Холла ,цвет Коричневый |  |  |  | 4968
51 | AT-13625 | AccordTec | ML-395 Double с планкой |  | Электромагнитный замок.Управление микропроцессором, время открывания от 1-15 сек, тип кнопки НО, световая и звуковая индикация, схема перемагничивания, управление питанием,12V AC/DC.Ток потребления 1300мА. Усилие 1000 кг, габаритные размеры 545х70х42 мм. Рабочая температура от -40 до +40. Масса брутто 10000 г., планка в комплекте. Влагозащита IP68 (для замка без электроники). Механический компенсатор эффекта остаточной намагниченности на якоре замка. Цвет серый. | 1 шт | 9844
52 | AT-13834 | AccordTec | ML-395 Double с уголком |  | Электромагнитный замок.Управление микропроцессором, время открывания от 1-15 сек, тип кнопки НО, световая и звуковая индикация, схема перемагничивания, управление питанием,12V AC/DC.Ток потребления 1300мА. Усилие 1000 кг, габаритные размеры 545х70х42 мм. Рабочая температура от -40 до +40. Масса брутто 10000 г., планка в комплекте. Влагозащита IP68 (для замка без электроники). Механический компенсатор эффекта остаточной намагниченности на якоре замка. Цвет серый. | 1 шт | 9844
53 | AT-02318 | AccordTec | ML-194K без электроники |  | Электромагнитный влагозащищенный замок IP67, 12 V DC, 0.65 A, усилие 500 кг, габаритные размеры: 270x75x45 мм. Масса брутто 5600 г. Размер отсека блока электроники 36x66x36 мм. Уголок в комплекте.Механический компенсатор эффекта остаточной намагниченности на якоре замка.Цвет коричневый. Темп.диапазон -40°С…+40°С | 1 шт | 4732
54 | AT-04387 | AccordTec | ML-194K-2 без электроники |  | Электромагнитный влагозащищенный замок IP67 c датчиком холла, 12 V DC, 0.65 A, усилие 500 кг, габаритные размеры: 270x75x45 мм. Масса брутто 5600 г. Размер отсека блока электроники 36x66x36 мм. Уголок в комплекте.Механический компенсатор эффекта остаточной намагниченности на якоре замка.Цвет коричневый. Темп.диапазон -40°С…+40°С | 1 шт | 6182
55 | AT-02375 | AccordTec | ML-500A |  | Электромагнитный замок, 12V/24V DC, не более 0,5 A, усилие 500 кг, габаритные размеры 266×67×39 мм. Масса брутто 4570 г., офисный дизайн, планка в комплекте.Механический компенсатор эффекта остаточной намагниченности на якоре замка.Световая индикация. Темп.диапазон -40°С…+40°С | 4 шт | 5881
56 | AT-13829 | AccordTec | ML-500AL с герконом |  | Электромагнитный замок, 12V/24V DC, не более 0,5 A, усилие 500 кг, габаритные размеры 266×67×39 мм. офисный дизайн, световая индикация, датчик Холла состояния замка (выход реле НО, НЗ), датчик положения двери (геркон). Масса брутто 4570 г., офисный дизайн, планка в комплекте.Механический компенсатор эффекта остаточной намагниченности на якоре замка. Темп.диапазон -40°С…+40°С | 4 шт | 5881
57 | AT-11852 | AccordTec | ML-500AN |  | Электромагнитный замок, 12V/24V DC, не более 0,5 A, усилие 500 кг, габаритные размеры 266×67×39 мм. Масса брутто 4570 г., офисный дизайн.Механический компенсатор эффекта остаточной намагниченности на якоре замка.Световая индикация. Темп. диапазон -40°С…+40°С. | 4 шт | 5694
Замки со встроенной платой управления | [6 empty] | 0
1 | AT-02319 | AccordTec | ML-395 |  | Электромагнитный замок.Управление микропроцессором, время открывания от 1-15 сек, тип кнопки НО, световая и звуковая индикация, схема перемагничивания, управление питанием,12V DC, 0.65 A. Усилие 500 кг, габаритные размеры 267x70x45 мм. Масса брутто 5500 г.,уголок в комплекте.Механический компенсатор эффекта остаточной намагниченности на якоре замка.Цвета: серый, коричневый. Темп.диапазон 30°С…+50°С | 1 шт | 4989
2 | AT-02710 | AccordTec | ML-395 KB |  |  |  | 4989
3 | AT-02497 | AccordTec | ML-194K |  | Электромагнитный замок.Управление микропроцессором, время открывания от 1-15 сек, тип кнопки НО, световая и звуковая индикация, схема перемагничивания, управление питанием, 12V DC, 0.65 A. Усилие 500 кг., габаритные размеры 270x75x45 мм. Масса брутто 5600 г. Темп.диапазон -30°С…+50°С. Уголок в комплекте.Механический компенсатор эффекта остаточной намагниченности на якоре замка.Цвет коричневый | 1 шт | 5182
Замки со встроенным контроллером Touch Memory / Proximity | [6 empty] | 0
1 | AT-02321 | AccordTec | ML-395.03 |  | Электромагнитный замок.Питание 12V DC, потребление 0.65A, усилие 500 кг, шлейф считывателя до 20м, 500 ключа доступа, 10 блокирующих ключей, комплектация - без мастер-ключа (программируется пользователем), режим Accept (режим свободного прохода с автоматической записью ключей), без контактора считывателя, время открывания 1-255 сек, схема перемагничивания, выход МДП-тр., защита входа, энергонезависимая память, свет. и звук. индикация. Уголок в комплекте.Механический компенсатор эффекта остаточной намагниченности на якоре замка Габаритные размеры: 267х70х45 мм. Масса брутто 5500г.Цвет серый .Темп.диапазон 30°С…+50°С | 1 шт | 6182
2 | AT-02500 | AccordTec | ML-194.03K |  | Электромагнитный замок.Питание 12V DC, потребление 0.65A, усилие 500 кг, шлейф считывателя до 20м, 500 ключа доступа, 10 блокирующих ключей, комплектация - без мастер-ключа (программируется пользователем), режим Accept (режим свободного прохода с автоматической записью ключей), без контактора считывателя, время открывания 1-255 сек, схема перемагничивания, выход МДП-тр., защита входа, энергонезависимая память, свет. и звук. индикация. Уголок в комплекте.Механический компенсатор эффекта остаточной намагниченности на якоре замкаГабаритные размеры: 270х75х45 мм. Масса брутто 5600 г.Цвет коричневый. Темп.диапазон 30°С…+50°С | 1 шт | 5599
Аксессуары для электромагнитных замков | [6 empty] | 0
Планки крепления замков
1 | AT-02620 | AccordTec | LM-187К |  | Планка для крепления замка. К замкам серии: ML-100K/180K. Габаритные размеры: 180х24 мм. Масса брутто 320 г.Цвета: серый, коричневый, белый. | 1 шт | 322
2 | AT-02621 | AccordTec | LM-187KB |  |  |  | 322
3 | AT-08620 | AccordTec | LM-187К цвет Белый |  |  |  | 322
4 | AT-11329 | AccordTec | LM-187A |  | Планка для крепления замка. К замкам серии: ML-180A. Цвета: серый | 1 шт | 117
5 | AT-11330 | AccordTec | LM-187AS |  | Планка для крепления замка. К замкам серии: ML-180AS. Цвета: серый | 1 шт | 117
6 | AT-13145 | AccordTec | LM-207К GREY |  | Планка для крепления замка ML-200K PREMIUM. Цвет серый. Габаритные размеры:155х36х3 мм. Масса брутто 120 г. | 1 шт | 322
7 | AT-13146 | AccordTec | LM-207К BLACK |  | Планка для крепления замка ML-200K PREMIUM. Цвет черный. Габаритные размеры:155х36х3 мм. Масса брутто 120 г. | 1 шт | 322
8 | AT-02310 | AccordTec | LM-297K |  | Планка к замку ML-295K. Габаритные размеры: 227х40 мм. Масса брутто 520 г. Цвета серый, коричневый | 1 шт | 640
9 | AT-10064 | AccordTec | LM-297K, цвет Белый |  |  |  | 640
10 | AT-02624 | AccordTec | LM-297KB |  |  |  | 640
11 | AT-11331 | AccordTec | LM-297A |  | Планка для крепления замка. К замкам серии: ML-295A. Цвета: серый | 1 шт | 174
12 | AT-11332 | AccordTec | LM-297AL |  | Планка для крепления замка. К замкам серии: ML-295AL. Цвета: серый | 1 шт | 174
13 | AT-02494 | AccordTec | LM-197K |  | Планка для крепления замка серии ML-194/-194K. Габаритные размеры: 272х40 мм. Масса брутто 640 г. | 1 шт | 640
14 | AT-02312 | AccordTec | LM-397 |  | Планка для крепления замка серии ML-395. Габаритные размеры: 271х40х6 мм. Масса брутто 630 г. | 1 шт | 640
15 | AT-11333 | AccordTec | LM-357AL |  | Планка для крепления замка. К замкам серии: ML-350AL. Цвета: серый | 1 шт | 174
16 | AT-11480 | AccordTec | LM-357AWS |  | Планка для крепления замка. К замкам серии: ML-350AWS. Цвета: серый | 1 шт | 174
17 | AT-11866 | AccordTec | LM-507А |  | Планка для крепления замка ML-500A, ML-500AN | 1 шт | 174
18 | AT-13736 | AccordTec | LMP-180K/200K Black |  | Монтажная пластина предназначена для крепления якоря электромагнитных замков без сквозного сверления двери. Монтажные пластины предназначены для использования с электромагнитными замками серии ML-180K/ML-200K Premium. Цвет черный. Габаритные размеры 114*34*4 мм. | 1 шт | 536
19 | AT-13749 | AccordTec | LMP-180K/200K Grey |  | Монтажная пластина предназначена для крепления якоря электромагнитных замков без сквозного сверления двери. Монтажные пластины предназначены для использования с электромагнитными замками серии ML-180K/ML-200K Premium. Цвет серый. Габаритные размеры 114*34*4 мм. | 1 шт | 536
20 | AT-13750 | AccordTec | LMP-180K/200K Dark Grey |  | Монтажная пластина предназначена для крепления якоря электромагнитных замков без сквозного сверления двери. Монтажные пластины предназначены для использования с электромагнитными замками серии ML-180K/ML-200K Premium. Цвет темно серый. Габаритные размеры 114*34*4 мм. | 1 шт | 536
21 | AT-13752 | AccordTec | LMP-295K/194K Brown |  | Монтажная пластина предназначена для крепления якоря электромагнитных замков без сквозного сверления двери. Монтажные пластины предназначены для использования с электромагнитными замками серии ML-194K/ML-295K. Цвет коричневый. Габаритные размеры 158*46*4 мм. | 1 шт | 856
22 | AT-13751 | AccordTec | LMP-295K/194K Grey |  | Монтажная пластина предназначена для крепления якоря электромагнитных замков без сквозного сверления двери. Монтажные пластины предназначены для использования с электромагнитными замками серии ML-194K/ML-295K. Цвет серый. Габаритные размеры 158*46*4 мм. | 1 шт | 856
23 | AT-13466 | AccordTec | LM-307К |  | Планка к замку ML-300K. Габаритные размеры: 164х30х6. Цвет: серый. |  | 507
24 | AT-14316 | AccordTec | LM-307КB |  | Планка к замку ML-300K. Габаритные размеры: 164х30х6. Цвет: коричневый. |  | 507
Уголки крепления замков | [6 empty] | 0
1 | AT-02452 | AccordTec | LM-180A |  | Уголок для ML-180A. Габаритные размеры: 170х25х40 мм. Масса брутто 160 г. | 30 шт | 602
2 | AT-02451 | AccordTec | LM-180К |  | Уголок для крепления замка. К замкам серии: ML-100K/-180K. Габаритные размеры:180*31*31мм Масса брутто 325 г.Цвета: серый, белый, коричневый. | 1 шт | 640
3 | AT-10135 |  | LM-180К белый |  |  |  | 640
4 | AT-02466 |  | LM-180KB |  |  |  | 640
5 | AT-02414 | AccordTec | LM-180AS |  | Уголок для ML-180AS. Габаритные размеры: 206х40х25 мм. Масса брутто130г. | 30 шт | 664
6 | AT-13147 | AccordTec | LM-200К GREY |  | Уголок для крепления замка ML-200K PREMIUM. Цвет серый. Уголок 30*40 мм. Разнополочный, двухсторонний, с возможностью регулировки расстояния при монтаже. Габаритные размеры: 146х45х3 мм. Масса брутто, 230 г. | 1 шт | 640
7 | AT-13148 | AccordTec | LM-200К BLACK |  | Уголок для крепления замка ML-200K PREMIUM. Цвет черный. Уголок 30*40 мм. Разнополочный, двухсторонний, с возможностью регулировки расстояния при монтаже. Габаритные размеры: 146х45х3 мм. Масса брутто, 230 г. | 1 шт | 640
8 | AT-02111 | AccordTec | LM-295A/350A |  | Уголок универсальный, для замков моделей ML-295A, ML-295AL, ML-350AL, ML-295AN, ML-295ALN, ML-350ALN. Габаритные размеры: 250х30х46 мм. Масса брутто 220 г. | 30 шт | 640
9 | AT-01351 | AccordTec | LM-295-350-2 |  | Z-образное крепление для электромагнитных замков ML-295A, ML-295AL, ML-350AL. Масса брутто 450г. Габаритные размеры: 180х53 мм. | 1 шт | 1536
10 | AT-02622 | AccordTec | LM-295K |  | Уголок к ML-295K. Цвет серый.Габаритные размеры: 220х40х40 мм. Масса брутто 480 г.Цвета: серый, коричневый. | 1 шт | 959
11 | AT-02623 | AccordTec | LM-295KB |  |  |  | 959
12 | AT-02493 | AccordTec | LM-194K |  | Уголок для крепления замка серии ML-194/-194K. Габаритные размеры 270х50х50 мм. Масса брутто 750 г. | 1 шт | 959
13 | AT-02626 | AccordTec | LM-395 |  | Уголок для крепления замка серии ML-395. Габаритные размеры 270х50х50 мм. Масса брутто 740 г. | 1 шт | 959
14 | AT-08453 | AccordTec | LM-395 КВ |  | Уголок для крепления замка серии ML-395. Габаритные размеры 270х50х50 мм. Масса брутто 740 г. Цвет Коричневый | 1 шт | 959
15 | AT-02415 | AccordTec | LM-350AWS |  | Уголок для ML-350AWS. Габаритные размеры: 220х50х30 мм. Масса брутто: 212 г. | 30 шт | 1187
16 | AT-02627 | AccordTec | LM-500A |  | Уголок для ML-500A. Габаритные размеры: 261х37х76 мм. Масса брутто 430 г. | 20 шт | 1305
17 | AT-14317 | AccordTec | LM-300К |  | Уголок для ML-300K. Габаритные размеры: 164х40х4. Цвет: серый. |  | 640
18 | AT-14318 | AccordTec | LM-300КB |  | Уголок для ML-300K. Габаритные размеры: 164х40х4. Цвет: коричневый. |  | 640
Аксессуары для электромагнитных замков | [6 empty] | 0
1 | AT-01350 | AccordTec | LM-180A-2 |  | Монтажная пластина для крепления замков ML-180A, ML-180AS, ML-180A-2 на стеклянную дверь толщиной 6-15мм. Габаритные размеры: 130х46х28 мм. Масса брутто 285 г. | 10 шт | 523
2 | AT-02453 | AccordTec | LMP-295 |  | Планка для крепления якоря (для замка ML-295A, ML-295AL ).Подходит для установки якоря без сверления сквозного отверстия на двери. Габаритные размеры: 185х45х14 мм. Масса брутто 130 г. | 1 шт | 935
3 | AT-02570 | AccordTec | VK-194K |  | Винт корпусной с гайкой. К замкам серии ML-194K/-395. Габаритные размеры: d=5, длина 36 м. Масса брутто: 16 г. | 1 шт | 306
4 | AT-02658 | AccordTec | YM-100K |  | Якорь без пятки для замка ML-100K. Габаритные размеры 120х30х5мм. Масса брутто 260 г. | 1 шт | 896
5 | AT-02664 | AccordTec | YM-180K |  | Якорь без пятки. К замкам серии ML- 180K. Габаритные размеры 120х40х12мм. Масса брутто 410 г. | 1 шт | 1073
6 | AT-02660 | AccordTec | YM-295К |  | Якорь без пятки. К замкам серии ML-295K. Габаритные размеры: 164х50х12 мм. Масса брутто 700 г. | 1 шт | 1138
7 | AT-02662 | AccordTec | YM-395/194K |  | Якорь без пятки. К замкам серии ML- 395/194 K. Габаритные размеры 165x60x15 мм. Масса брутто 1130 г. | 1 шт | 1138
8 | AT-01471 | AccordTec | YM-295A/AL |  | YM-295A/AL -якорь без пятки к замкам серии ML-295A/AL/AN. | 1 шт | 935
9 | AT-02649 | AccordTec | PM-295K |  | "Пятка" якоря замка. К замкам серии: ML-100/-180/-194/-295/-395. Габаритные размеры: L=40 мм. Масса брутто 50 г. | 1 шт | 704
10 | AT-06842 | AccordTec | Винт M8x80 (DIN7991) |  | Винт M8x80 (DIN7991) Винт с потайной головкой и внутренним шестигранником, оцинкованный металл, удлиненный, для крепления якоря замка. | 1 шт | 49
11 | AT-08606 | AccordTec | Спецгайка М6 |  | Спецгайка M6 для крепления электромагнитных замков серии "К" к монтажному уголку. | 1шт | 20
12 | AT-10957 | AccordTec | Штифт пружинный 4х20 |  | Штифт пружинный 4х20 (мм), предназначен для фиксации якоря электромагнитного замка. | 1шт | 9
Гибкие переходы | [6 empty] | 0
1 | AT-02799 | Производители РФ | Гибкий переход KL- 8 ПВХ (8 мм) |  | Гибкий переход (чёрный) Øвнутр.8х400мм, оцинкованная сталь в ПВХ | 1 шт | По запросу
2 | AT-02798 | Производители РФ | Гибкий переход KL-10 ПВХ (10 мм) |  | Гибкий переход (чёрный) Øвнутр.10х400мм, оцинкованная сталь в ПВХ | 1 шт | По запросу
3 | AT-02435 | Производители РФ | Гибкий переход KL-468 (6 мм) |  | Гибкий переход 6 мм Øвнутр.6х400мм, уличный, нержавеющая сталь. | 1 шт | По запросу
4 | AT-10706 | Производители РФ | Гибкий переход KL-468 (8мм) серое крепление |  | Гибкий переход 8 мм Øвнутр.8х400мм, уличный, нержавеющая сталь, серое крепление. | 1 шт | По запросу
5 | AT-02345 | Производители РФ | Гибкий переход KL-468 (8мм) |  | Гибкий переход 8 мм Øвнутр.8х400мм, уличный, нержавеющая сталь. | 1 шт | По запросу
6 | AT-10705 | Производители РФ | Гибкий переход 10 мм (KL-468T) белое крепление |  | ибкий переход 10 мм Øвнутр.10х400мм, оцинкованная сталь, белое крепление. | 1 шт | По запросу

## 5.СКУД
№ | Артикул | Бренд | Модель | Фото | Технические характеристики | Количество в упаковке | Цена, руб.
Розница
Кодонаборные панели
1 | AT-01027 | AccordTec | AT-CP410EM |  | Кодонаборная панель со встроенным считывателем карт EM-Marine с сенсорными кнопками, питание DC 12V, антивандальный корпус,подсветка кнопок.Рабочая температура:- 45°С~+ 60°С , 155x42x22 мм, Масса брутто 390 г. | 50 шт | 5471
2 | AT-01695 | AccordTec | AT-CP410MF |  | Кодонаборная панель со встроенным считывателем карт Mifare с сенсорными кнопками, питание DC 12V, антивандальный корпус,подсветка кнопок.Рабочая температура:- 45°С~+ 60°С , 155x42x22 мм, Масса брутто 390 г. | 50 шт | 5812
3 | AT-01028 | AccordTec | AT-CP420EM |  | Кодонаборная панель со встроенным считывателем карт EM-Marine с сенсорными кнопками, питание DC 12V, антивандальный корпус,подсветка кнопок.Рабочая температура: - 45°С~+ 60°С, 155x42x22 мм, Масса брутто 397 г. | 50 шт | 5471
4 | AT-03003 | AccordTec | AT-CP200EM-W |  | Кодонаборная панель со встроенным считывателем карт EM-Marine с механическими кнопками, питание DC 12V, IP68, антивандальный корпус,материал-нержавеющая сталь, подсветка кнопок.Рабочая температура:- 45°С~+ 60°С, 119x57x20 мм, Масса брутто 545 г. | 50 шт | 5233
5 | AT-01696 | AccordTec | AT-CP200MF-W |  | Кодонаборная панель со встроенным считывателем карт Mifare с механическими кнопками, питание DC 12V, IP68, антивандальный корпус,материал-нержавеющая сталь, подсветка кнопок.Рабочая температура:- 45°С~+ 60°С, 119x57x20 мм, Масса брутто 545 г. | 50 шт | 6017
6 | AT-01026 | AccordTec | AT-CP300EM-W |  | Кодонаборная панель со встроенным считывателем карт EM-Marine с механическими кнопками, питание DC 12V, IP 68,антивандальный корпус, материал-нержавеющая сталь ,подсветка кнопок.Рабочая температура:- 45°С~+ 60°С, 116x79x25 мм, Масса брутто 740г. | 50 шт | 5233
7 | AT-14168 | AccordTec | AT-CP210EM-W |  | Кодонаборная панель со встроенным контроллером и считывателем карт EM-Marine с памятью до 2000 пользователей, с механическими кнопками, питание DC 12V, IP68, антивандальный корпус, материал-нержавеющая сталь, подсветка кнопок. Рабочая температура:- 45°С~+ 60°С, 115x50x20 мм. Масса брутто 455 г. | 50 шт | 5100
8 | AT-05516 | AccordTec | AT-FR100EM |  | Кодонаборная панель с биометрическим считывателем отпечатков пальцев, со встроенным считывателем карт EM-Marine, питание DC 12/24V, корпус - металл+пластик, пылевлагозащищенный. Проход по карте, коду, отпечатку пальца или карта + отпечаток. Поддержка режима работы внешним считывателем, возможность передачи вводимых кодов через протокол Wiegand 26.Возможность заведения до 10000 пользователей карт и кодов , 600 отпечатков пальцев, рабочая температура: -40+60, габаритные размеры: 152*60*24 мм, IP68. Масса брутто: 696 г. | 50 шт | 7606
Считыватели Proximity
2 | AT-01703 | AccordTec | AT-PR501EM BL в данном корпусе не поставляется замена: AT-PR500EM BL |  | Считыватель proximity карт для считывания кодов бесконтактных идентификаторов формата Em-marine в составе систем контроля и управления доступом. Расстояние считывания до 5 см Вых. интерфейс Wiegand 26/Wiegand 34, светодиодная и звуковая индикация,IP-68, ABS пластик,Рабочая температура-45 - +60⁰С, 9-16В DC, 30 мА, цвет: серый, чёрный. Габаритные размеры: 41,5×16×81,5 мм; Масса брутто 100г.(Рекомендуем использовать автономные контроллеры AT-K1000 U / AT-K1000 U Box/ AT-K1000 UR/ AT- K1000 UR Box ) | 100 шт | 1041
3 | AT-01705 | AccordTec | AT-PR500EM GR |  | Считыватель proximity карт для считывания кодов бесконтактных идентификаторов формата Em-marine в составе систем контроля и управления доступом. Расстояние считывания до 5 см. Вых. интерфейс Wiegand 26/Wiegand 34, светодиодная и звуковая индикация,IP-68, ABS пластик,Рабочая температура-45 - +60⁰С, 9-16В DC, 30 мА, цвет: серый, чёрный. Габаритные размеры: 41,5×17×81,5 мм; Масса брутто 100г. (Рекомендуем использовать автономные контроллеры AT-K1000 U / AT-K1000 U Box/ AT-K1000 UR/ AT- K1000 UR Box ) | 100 шт | 1300
4 | AT-01706 | AccordTec | AT-PR500EM BL |  |  |  | 1300
5 | AT-01707 | AccordTec | AT-PR500MF GR |  | Считыватель proximity карт для считывания кодов бесконтактных идентификаторов формата Mifare в составе систем контроля и управления доступом. Расстояние считывания до 5 см Вых. интерфейс Wiegand 26/Wiegand 34, светодиодная и звуковая индикация,IP-68, ABS пластик,Рабочая температура-45 - +60⁰С, 9-16В DC, 30 мА, цвет: серый, чёрный.Габаритные размеры: 41,5×17×81,5 мм; Масса брутто 100г. (Рекомендуем использовать автономные контроллеры AT-K1000 U / AT-K1000 U Box/ AT-K1000 UR/ AT- K1000 UR Box ) | 100 шт | 1771
6 | AT-01708 | AccordTec | AT-PR500MF BL |  |  |  | 1771
7 | AT-02344 | AccordTec | PR-105 БЕЛЫЙ |  | Считыватель Proximity, расстояние не менее 8 см, карточки EM-Marin, АНГСТРЕМ, выход TOUCH MEMORY, WIEGAND 26, звуковая и световая индикация, корпус - пластик, цвет белый, серый ,черный ;габаритные размеры 97x45x18мм; Масса брутто 80г. | 20 шт | 3782
8 | AT-02545 | AccordTec | PR-105 ЧЕРНЫЙ |  |  |  | 3782
9 | AT-02377 | AccordTec | PR-105 СЕРЫЙ |  |  |  | 3782
Кнопки выхода
1 | AT-05615 | AccordTec | AT-H200-GN |  | Устройство разблокировки двери с защитной пластиковой крышкой с отверстием для установки пломбы.,ключ в комплекте; 2 группы контактов НР/НЗ, 30 В, 2 А. Корпус: поликарбонат, рабочая температура от – 30 до +70 град.С , IP24, 87,5 x 87,5 x 24,5 / 56,5 мм (с монтажной коробкой). | 84 шт | 745
2 | AT-05653 | Интэко | НВ.03-1 "Аварийный выход" |  | Извещатель ручной "Аварийный выход" предназначен для применения в СКУД в качестве кнопки аварийного выхода. Исполнение без светодиодной индикации. Две группы контактов перекидного типа. IP41. Темперарурный режим -30°С…+55°С. Габаритные размеры 93х93х34мм. | 1 шт | По запросу
3 | AT-06212 | AccordTec | AT-H810P |  | Бесконтактная накладная кнопка выхода с регулировкой дальности срабатывания от 7 до 15 см и задержки на выключение, НО/НЗ, питание 12/24 В DC. Коммутация 2 А, 24 В, Материал: пластик. Дежурная индикация синяя, при срабатывании - зеленая. Рабочая температура: -20°С+55°С. Габариты: 80 х 32 х 23 мм; Масса брутто: 45г | 200 шт | 1244
4 | AT-06213 | AccordTec | AT-H810P-W |  | Бесконтактная накладная кнопка выхода с регулировкой дальности срабатывания от 7 до 15 см и задержки на выключение, НО/НЗ, питание 12/24 В DC. Коммутация 2 А, 24 В; Материал: пластик. Дежурная индикация синяя, при срабатывании - зеленая. Герметизированная плата (после регулировки рекомендуется дополнительная герметизация разъема и регуляторов). Рабочая температура: -20°С+55°С. Габариты: 80 х 32 х 23 мм; Масса брутто: 60г | 200 шт | 1496
5 | AT-06210 | AccordTec | AT-H810M (снято с производства) |  | Бесконтактная накладная кнопка выхода с регулировкой дальности срабатывания от 7 до 15 см и задержки на выключение, НО/НЗ, питание 12/24 В DC. Коммутация 2 А, 24 В, Материал: металл. Дежурная индикация синяя, при срабатывании - зеленая. Рабочая температура: -20°С+55°С. Габариты: 80 х 32 х 23 мм; Масса брутто: 105г | 100 шт | 1556
6 | AT-06211 | AccordTec | AT-H810M-W |  | Бесконтактная накладная кнопка выхода с регулировкой дальности срабатывания от 7 до 15 см и задержки на выключение, НО/НЗ, питание 12/24 В DC. Коммутация 2 А, 24 В, Материал: металл; Дежурная индикация синяя, при срабатывании - зеленая. Герметизированная плата (после регулировки рекомендуется дополнительная герметизация разъема и регуляторов). Рабочая температура: -20°С+55°С. Габариты: 80 х 32 х 23 мм ;Масса брутто: 120г | 100 шт | 2363
7 | AT-01697 | AccordTec | AT-H02P LED |  | Сенсорная кнопка выхода с адаптивной корректировкой ёмкости под изменение температуры и влажности, НО/НЗ, ток потребления 30мА макс. Ток коммутации 1А, Тип крепления: врезная.Материал: пластик. Напряжение питания: DC 9-12В, рабочая температура: -30°С+60°С. Габариты: 86*86*18 мм ;Масса брутто 82г | 132 шт | 798
8 | AT-01698 | AccordTec | AT-H03P LED |  | Сенсорная кнопка выхода с адаптивной корректировкой ёмкости под изменение температуры и влажности, НО/НЗ, ток потребления 30мА макс. Ток коммутации 1А, Тип крепления: врезная. Материал: пластик. Напряжение питания: DC 9-12В, рабочая температура: -30°С+60°С. Габариты: 39x20x90 мм; Масса брутто 82г | 132 шт | 798
9 | AT-02421 | AccordTec | AT-H801А (снято с производства) |  | Кнопка выхода металлическая врезная,НО, цвет серебро, габаритные: 91х29х4 мм, глубина посадки 21 мм. Масса брутто: 40 г. | 100 шт | 200
10 | AT-01701 | AccordTec | AT-H801А LED |  | Кнопка выхода металлическая врезная c LED подсветкой. НО .Цвет подсветки синий. Ток потребления до 10 мА в диапазоне напряжения от 3-х до 15-ти вольт. Цвет : серебро ;Габариты: 90х30 мм. Масса брутто: 40 г. | 300 шт | 326
11 | AT-01700 | AccordTec | AT-H801B LED (снято с производства) |  | Кнопка выхода металлическая врезная c LED подсветкой. НЗ/НО ;Ток потребления до 10 мА в диапазоне напряжения от 3-х до 15-ти вольт. Цвет подсветки синий. Габариты: 86х86 мм; Масса брутто: 94 г.; цвет серебро. | 135 шт | 370
12 | AT-02410 | AccordTec | AT-H805A |  | Кнопка выхода металлическая накладная, НО, габаритные размеры 82х32*20 мм, цвет серебро; масса брутто: 128 г. | 150 шт | 583
13 | AT-02484 | AccordTec | AT-H805A LED |  | Кнопка выхода металлическая накладная c LED подсветкой, НО/НЗ, габаритные размеры 82х32*20 мм, цвет серебро; масса брутто: 128г. | 150 шт | 718
14 | AT-01384 | AccordTec | AT-H01-P |  | Кнопка выхода накладная ; надпись "Выход" ; материал : пластик ; НО/НЗ, ток коммутации 3А, 76х23х14 мм ; масса брутто: 16 г. | 50 шт | 83
15 | AT-13558 | AccordTec | AT-H300M LED Gray |  | Кнопка выхода металлическая накладная c LED подсветкой. Выходные контакты НР/НЗ, IP 67, габаритные размеры 75х47x25 мм, цвет серый; масса брутто: 142 г. | 100 шт | 1210
16 | AT-14053 | AccordTec | Козырек защитный AT-H300M Gray |  | Козырек защитный AT-H300M предназначен для защиты кнопки выхода AT-H300M от внешних осадков при монтаже с уличной стороны. Цвет серый. Габаритные размеры: 52 х 77 х 39 мм | 100 шт | 650
17 | AT-13562 | AccordTec | AT-HSB1 LED Gray |  | Кнопка выхода металлическая накладная c LED подсветкой. Выходные контакты НР/НЗ, IP 67, габаритные размеры 60х27,5x26,5 мм, цвет серый; масса брутто: 66 г. | 208 шт | 1285
18 | AT-02590 | Даксис | КН-04К |  | Кнопка выхода накладная,НО, металлическая, 37 мм (D) х12мм покраска корпуса порошковой эмалью ; масса брутто: 24,2 г | 198 шт | По запросу
19 | AT-02589 | Даксис | КН-04 |  | Кнопка выхода накладная, НО , металлическая, 37 мм (D) х12мм ; масса брутто: 24,2 г | 198 шт | По запросу
20 | AT-02353 | Даксис | КН-05 |  | Кнопка выхода накладная металлическая с индикацией,НО ; 38мм (D) х10мм; масса брутто: 24,8 г. | 198 шт | По запросу
21 | AT-02591 | Даксис | КН-05К |  | Кнопка выхода накладная, металлическая с индикацией, НО; 38мм (D) х10мм, покраска корпуса порошковой эмалью ; масса брутто: 24,8 г. | 198 шт | По запросу
22 | AT-02437 | Цифрал | КОДсп-2 |  | Кнопка выхода накладная, металлическая, с подсветкой (световод вокруг кнопки). Цвет - бронза ,Габариты : 50x60x20 мм. |  | По запросу
Устройства идентификации
1 | AT-07008 | AccordTec | AT-ID10-EM |  | Карта формата Temic тонкая толщиной 0,84 мм, 86*54 мм, без номера. Применяется для записи или копирования уникального номера идентификаторов Em-marine и HID Prox, работающих на частоте 125 кГц. | 200 шт | 70
2 | AT-00712 | AccordTec | AT-ID01-EM |  | Карта формата EM-Marine толщиной 2,0 мм с прорезью , с номером. 86*54 мм | 100 шт | 15
3 | AT-01381 | AccordTec | AT-ID01-MF |  | Карта формата Mifare 1К толщиной 1,8 мм с прорезью , 86*54 мм, без номера | 100 шт | 20
4 | AT-01380 | AccordTec | AT-ID02-EM |  | Карта формата EM-Marine тонкая толщиной 0,72 мм, 86*54 мм, с номером | 200 шт | 16
5 | AT-01382 | AccordTec | AT-ID02-MF |  | Карта формата Mifare тонкая 1К толщиной 0,84 мм, 86*54 мм, без номера | 200 шт | 15
6 | AT-00713 | AccordTec | AT-ID03-EM |  | Брелок формата EM-Marine с кольцом , без карабина ,с номером, цвет синий | 100 шт | 14
7 | AT-01385 | AccordTec | AT-ID03-MF Gray |  | Брелок формата Mifare 1К с кольцом , без карабина ,без номера, цвет серый | 100 шт | 21
8 | AT-11036 | AccordTec | AT-ID03-MF Blue |  | Брелок формата Mifare 1К с кольцом , без карабина ,без номера, цвет синий | 100 шт | 21
9 | AT-04192 | Dallas | DS 1990 черный |  | Электронный ключ Touch Memory цвет черный | 100 шт | 53
10 | AT-04193 | Dallas | DS 1990 синий |  | Электронный ключ Touch Memory цвет синий |  | 53
11 | AT-12661 | AccordTec | AT-DS 1990 черный |  | Электронный ключ Touch Memory. Цвет черный | 100 шт | 35
12 | AT-12660 | AccordTec | AT-DS 1990 синий |  | Электронный ключ Touch Memory. Цвет синий | 100 шт | 35
13 | AT-01466 | AccordTec | AT-ID04-MF-Blue-65 |  | Браслет формата Mifare 1К, водонепроницаемый, синий, D=65мм | 100 шт | 86
14 | AT-01468 | AccordTec | AT-ID04-MF-Red-65 |  | Браслет формата Mifare 1К, водонепроницаемый, красный, D=65мм | 100 шт | 86
15 | AT-01467 | AccordTec | AT-ID04-MF-Blue-74 |  | Браслет формата Mifare 1К, водонепроницаемый, синий, D=74мм | 100 шт | 86
16 | AT-01469 | AccordTec | AT-ID04-MF-Red-74 |  | Браслет формата Mifare 1К, водонепроницаемый, красный, D=74мм | 100 шт | 86
Контроллеры и платы управления ЭМЗ
1 | AT-02411 | AccordTec | AT-MGN |  | Плата размагничивания, предназначена для устранения остаточной намагниченности у электромагнитных замков, до 15V, не более 1А, габаритные размеры 30х15х15 мм | 1 шт | 326
2 | AT-02485 | AccordTec | AT-SN net |  | Стартовый комплект сетевой системы контроля доступа (до 5 контроллеров). Комплектация: контроллер, 2 Proximity-считывателя, кнопка выхода, конвертер RS-485/USB, ПО до 500 пользователей. Питание DC 12 V. | 1 шт | 19157
3 | AT-02342 | AccordTec | AT-SN-AD |  | Дополнительный контроллер для системы AT-SN net. Комплектация: контроллер, 2 Proxomity-считывателя. Питание DC 12 V. | 1 шт | 13895
4 | AT-02592 | AccordTec | Конвертер RS-485/USB |  | Конвертер для объединения контроллеров AT-SN в сеть | 1 шт | 6248
5 | AT-06355 | AccordTec | Z-397 (мод. USB) |  | Конвертер Z-397 (мод. USB 422/485 ) для AT-SN net | 1 шт | 6108
6 | AT-00693 | AccordTec | AT-K1000 |  | Автономный контроллер СКД, 1320 ключей, звук и свет индикация, макс ток 4А, габаритные размеры 45x25.5x16мм, напряжение питания 12VDC, выход подключения замка MOSFET-транзистор, защита от неправильного подключения , протокол TM (Dallas Touch Memory) | 1 шт | 1232
7 | AT-00694 | AccordTec | AT-K1000 бокс |  | Автономный контроллер СКД в корпусе, 1320 ключей, звук и свет индикация, макс ток 4А, габаритные размеры 65x38x22мм, напряжение питания 12VDC, выход подключения замка MOSFET-транзистор, защита от неправильного подключения протокол TM (Dallas Touch Memory) | 1 шт | 1360
8 | AT-00695 | AccordTec | AT-K4000 |  | Автономный контроллер СКД, 4000 ключей, звук и свет индикация, макс ток 4А, габаритные размеры 45x25.5x16мм, напряжение питания 12VDC, выход подключения замка MOSFET-транзистор, защита от неправильного подключения.протокол TM (Dallas Touch Memory) | 1 шт | 1250
9 | AT-00696 | AccordTec | AT-K4000M |  | Автономный контроллер СКД, 4000 ключей, звук и свет индикация, макс ток 4А, габаритные размеры 45x25.5x16мм, напряжение питания 12VDC, выход подключения замка MOSFET-транзистор, защита от неправильного подключения, возможность переноса памяти (съемная м/сх памяти) .протокол TM (Dallas Touch Memory) | 1 шт | 1433
10 | AT-01050 | AccordTec | AT-K1000 U |  | Автономный контроллер СКД, 1216 ключей, звук и свет индикация, макс ток 4А, габаритные размеры 45x25.5x16мм, напряжение питания 12VDC, выход подключения замка MOSFET-транзистор, защита от неправильного подключения , протокол TM (Dallas Touch Memory), Wiegand 26. Рекомендуемые считыватели - AT-PR501, 500. | 1 шт | 1243
11 | AT-01051 | AccordTec | AT-K1000 U Box |  | Автономный контроллер СКД в корпусе, 1216 ключей, звук и свет индикация, макс ток 4А, габаритные размеры 65x38x22мм, напряжение питания 12VDC, выход подключения замка MOSFET-транзистор, защита от неправильного подключения , протокол TM (Dallas Touch Memory), Wiegand 26. Рекомендуемые считыватели AT-PR501, 500 . | 1 шт | 1383
12 | AT-01052 | AccordTec | AT-K1000 UR |  | Автономный контроллер СКД, 1216 ключей, звук и свет индикация, габаритные размеры 45x25.5x16мм, напряжение питания 12VDC, выход реле, защита от неправильного подключения,протокол TM (Dallas Touch Memory),Wiegand 26. Рекомендуемые считыватели - AT-PR501, 500. | 1 шт | 1416
13 | AT-01053 | AccordTec | AT- K1000 UR Box |  | Автономный контроллер СКД в корпусе, 1216 ключей, звук и свет индикация, габаритные размеры 65x38x22мм, напряжение питания 12VDC, выход реле, защита от неправильного подключения,протокол TM (Dallas Touch Memory),Wiegand 26. Рекомендуемые считыватели - AT-PR501, 500 . | 1 шт | 1444
14 | AT-02502 | AccordTec | плата ML-395 |  | Электронная плата управления электромагнитным замком ML-395 | 1 шт | 828
15 | AT-02636 | AccordTec | плата ML-395.03 |  | Электронная плата управления электромагнитным замком. Шлейф считывателя до 20м, 500 ключа доступа, 10 блокирующих ключей, комплектация - без мастер-ключа (программируется пользователем), режим Accept (режим свободного прохода с автоматической записью ключей), время открывания 1-255 сек, схема перемагничивания, выход МДП-тр., защита входа, энергонезависимая память, свет. и звук. индикация. | 1 шт | 1232
16 | AT-02317 | AccordTec | плата ML-194 |  | Электронная плата управления электромагнитным замком, время открывания от 1-15 сек, тип кнопки НО, схема перемагничивания, световая и звуковая индикация, управление питанием, 12V DC, 0.05 A. кг., габаритные размеры 50x33x25 мм. Темп.диапазон -30°С…+50°С | 1 шт | 858
17 | AT-02630 | AccordTec | плата ML-194 box |  | Аналог платы ML-194, в корпусе, габаритные размеры 88x44x22 мм | 1 шт | 1250
18 | AT-02456 | AccordTec | плата ML-194.03 |  | Электронная плата управления электромагнитным замком. Шлейф считывателя до 20м, 500 ключа доступа, 10 блокирующих ключей, комплектация - без мастер-ключа (программируется пользователем), режим Accept (режим свободного прохода с автоматической записью ключей), без контактора, время открывания 1-255 сек, схема перемагничивания, выход МДП-тр., защита входа, энергонезависимая память, свет. и звук. индикация | 1 шт | 1173
19 | AT-02632 | AccordTec | плата ML-194.03 box box |  | Аналог платы ML-194.03 в корпусе, габаритные размеры 88х44х22 мм | 1 шт | 1479
Контакторы
1 | AT-02304 | Техносистемы | КТМ-Нк (СТМ-КР) |  | Контактор накладной, одноцветный светодиод, крашеный металл, D = 49 мм,h = 21 мм | 147 шт | По запросу
2 | AT-02438 | Даксис | КТВ |  | Контактор - Считыватель врезной для электронного идентификатора iButton. Изготовлен из никелированной латуни и служит для обмена информацией между таблетками iButton и исполняющими устройствами. Конструкция контактора не разборная. Все внутренние соединения выполнены пайкой. | 147 шт | По запросу
3 | AT-02593 | Даксис | КТН |  | Контактор - Считыватель накладной для электронного идентификатора iButton. | 198 шт | По запросу
4 | AT-02760 | Даксис | КТН плюс |  | Контактор - Считыватель накладной для электронного идентификатора iButton с двухцветной индикацией режима работы. | 198 шт | По запросу
5 | AT-12659 | AccordTec | AT-KTM |  | Контактор - Считыватель накладной для электронного идентификатора iButton. | 1 шт | 607
НОВИНКА
НОВИНКА
НОВИНКА
СНИЖЕНИЕ ЦЕНЫ
СНИЖЕНИЕ ЦЕНЫ
СНИЖЕНИЕ ЦЕНЫ
СНИЖЕНИЕ ЦЕНЫ
СНИЖЕНИЕ ЦЕНЫ
СНИЖЕНИЕ ЦЕНЫ
СНИЖЕНИЕ ЦЕНЫ

## 6.Домофония CVBS, AHD
Гарантия 38 месяцев
№ | Артикул | Бренд | Модель | Фото | Технические характеристики | Цена, руб.
Розница
1. Мониторы видеодомофонов
1 | AT-00734 | AccordTec | AT-VD433C WH |  | Цветной 4-x проводный, 4.3’’ TFT LCD (320х240) видеодомофон. Регулировка громкости вызова. Подключение двух вызывных панелей. Накладной тип крепления. Габаритные размеры: 175 х 155 х 25 мм. Цвет корпуса черный и белый. Питание AC220V. Совместим с вызывными панелями CVBS. | 7099
2 | AT-00735 |  | AT-VD433C BL |  |  | 7099
3 | AT-01526 | AccordTec | AT-VD 432C WH |  | Цветной 4-x проводный, 4,3" LCD TFT (480*272) видеодомофон. Подключение двух вызывных панелей и двух видеокамер. Адресный "интерком". Накладной тип крепления. Габаритные размеры: 71 х 116 х 16 мм. Цвет корпуса белый. Питание AC220V. Совместим с вызывными панелями CVBS. | 8380
4 | AT-11029 | AccordTec | AT-VD 751C/M WH |  | Видеодомофон 7", CVBS, Подключение двух вызывных панелей и двух видеокамер, адресный интерком. Цвет корпуса белый. Габаритные размеры: 188 х 136 х 22 мм. Питание AC220V. Встроенный внутрь корпуса блок питания. Совместим с вызывными панелями CVBS. | 10084
5 | AT-07063 | AccordTec | AT-VD 760C/SD WH |  | Видеодомофон 7" Сенсорный экран, 1080P/720P/CVBS. Подключение 2-х вызывных панелей и 2-х видеокамер. Календарь, будильник. Запись видеороликов входящего вызова со звуком в автоматическом или ручном режимах и по детектору движения. Поддержка micro SD карт (8Гб-128Гб). Адресный интерком. Накладной тип крепления. Габаритные размеры: 215 х 126 х 20 мм Питание АС 220В. Цвет корпуса белый. Совместим со всеми вызывными панелями. | 18576
6 | AT-05853 | AccordTec | AT-VD A752C/SD WH |  | Видеодомофон 7" Сенсорные кнопки, 1080P/720P/CVBS Подключение двух вызывных панелей и двух видеокамер.Календарь, будильник. Загрузка собственных мелодий MP3 в качестве сигнала вызова домофона. Запись видеороликов входящего вызова со звуком в автоматическом или ручном режимах, и по детектору движения. Поддержка micro SD карт (8Гб-128Гб).Адресный интерком. Накладной тип крепления. Габаритные размеры: 216 х 129 х 10 мм АС 220В. Белый. Совместим со всеми вызывными панелями. | 15500
7 | AT-07062 | AccordTec | AT-VD 100C/SD WH |  | Видеодомофон 10", Сенсорные кнопки, 1080P/720P/CVBS Подключение двух вызывных панелей и двух видеокамер.Календарь, будильник. Загрузка собственных мелодий MP3 в качестве сигнала вызова домофона. Запись видеороликов входящего вызова со звуком в автоматическом или ручном режимах, и по детектору движения. Поддержка micro SD карт (8Гб-128Гб).Адресный интерком. Накладной тип крепления.Габаритные размеры: 255 х 180 х 21 мм. Питание АС 220В.Цвет корпуса:белый. Совместим со всеми вызывными панелями. | 19281
8 | AT-05854 | AccordTec | AT-VD A101 C/SD WH |  | Видеодомофон 10", Сенсорный экран, 1080P/720P/CVBS Подключение двух вызывных панелей и двух видеокамер.Календарь, будильник. Загрузка собственных мелодий MP3 в качестве сигнала вызова домофона. Запись видеороликов входящего вызова со звуком в автоматическом или ручном режимах, и по детектору движения. Поддержка micro SD карт (8Гб-128Гб).Адресный интерком. Накладной тип крепления.Габаритные размеры: 255 х 180 х 21 мм. АС 220В.Цвет корпуса:белый. Совместим со всеми вызывными панелями. | 23333
9 | AT-07064 | AccordTec | AT-VD720W WH |  | Видеодомофон 7", WI-FI, LAN. Удалённое подключение к монитору через приложение Tuya Smart для Android и IOS. Сенсорные кнопки, 1080P/720P/CVBS Подключение двух вызывных панелей и двух видеокамер.Календарь, будильник. Загрузка собственных мелодий MP3 в качестве сигнала вызова домофона. Запись видеороликов входящего вызова со звуком в автоматическом или ручном режимах, и по детектору движения. Поддержка micro SD карт (8Гб-128Гб).Адресный интерком. Накладной тип крепления. АС 220В.Цвет корпуса:белый.Габаритные размеры: 216 х 129 х 10 мм. Совместим со всеми вызывными панелями. | 18754
10 | AT-05866 | AccordTec | AT-VD 710W WH |  | Видеодомофон 7", WI-FI, LAN с емкостным сенсорным экраном Удалённое подключение к монитору через приложение Tuya Smart для Android и IOS. Сенсорные кнопки, 1080P/720P/CVBS Подключение двух вызывных панелей и двух видеокамер.Календарь, будильник. Загрузка собственных мелодий MP3 в качестве сигнала вызова домофона. Запись видеороликов входящего вызова со звуком в автоматическом или ручном режимах, и по детектору движения. Поддержка micro SD карт (8Гб-128Гб).Адресный интерком. Накладной тип крепления. АС 220В.Цвет корпуса:белый.Габаритные размеры: 216 х 129 х 10 мм. Совместим со всеми вызывными панелями. | 20877
9 | AT-13269 | AccordTec | AT-VD 751C/M/SD WH |  | Цветной 4-x проводный, 7" LCD TFT (800х480) видеодомофон. Подключение 2-х вызывных панелей и 2-х видеокамер. Загрузка собственных мелодий MP3. Запись видеороликов входящего вызова со звуком на microSD карту или во встроенную память (64 кадра) в автоматическом или ручном режимах, и по детектору движения.Открытие ворот. Поддержка micro SD карт (8Гб-32Гб). Функция "интерком". Накладной тип крепления. Габаритные размеры: 188 х 135 х 22 мм. Цвет корпуса белый. Питание AC220V. Совместим с вызывными панелями CVBS. | 10912
Мониторы с возможностью подключения к многоквартирным домофонам | [5 empty] | 0
1 | AT-01158 | AccordTec | AT-VD433C EXEL WHITE |  | Аналог AT-VD 433C c возможностью подключения к многоквартирным цифровым домофонам (Raikmann, Keymann). Подключение 3-х вызывных панелей и одной подъездной видеокамеры. | 11930
2 | AT-01160 | AccordTec | AT-VD433С K EXEL WHITE |  | Аналог AT-VD 433C с возможностью подключения к многоквартирным координатно-матричным домофонам (Цифрал, Eltis).. Подключение 3-х вызывных панелей и одной подъездной видеокамеры. | 11930
3 | AT-01159 | AccordTec | AT-VD433C EXEL BLACK |  | Аналог AT-VD 433C c возможностью подключения к многоквартирным цифровым домофонам (Raikmann, Keymann). Подключение трех вызывных панелей и одной подъездной видеокамеры. | 11930
4 | AT-01161 | AccordTec | AT-VD 433C K EXEL BLACK |  | Аналог AT-VD 433C с возможностью подключения к многоквартирным координатно-матричным домофонам (Цифрал, Eltis).. Подключение трех вызывных панелей и одной подъездной видеокамеры. | 11930
5 | AT-07820 | AccordTec | AT-VD 710W K EXEL |  | Аналог AT-VD 710W WH с возможностью подключения к многокв. коорд.-матрич. домофонам, Видеодомофон 7" с емкостным сенсорным экраном. Сенсорные кнопки, 1080P/720P/CVBS Подключение двух вызывных панелей и двух видеокамер.Накладной тип крепления. АС 220В.Цвет корпуса:белый.Габаритные размеры: 216 х 129 х 10 мм. | 23070
6 | AT-07821 | AccordTec | AT-VD A101C/SD K EXEL |  | Аналог AT-VD A101 C/SD WH, С возможн. подключ. к многокв. коорд.-матрич. домофонам. Видеодомофон 10", Сенсорный экран, 1080P/720P/CVBS Подключение двух вызывных панелей и двух видеокамер. Накладной тип крепления.Габаритные размеры: 255 х 180 х 21 мм. АС 220В.Цвет корпуса:белый. | 27193
7 | AT-07822 | AccordTec | AT-VD A752C/SD K EXEL |  | Аналог AT-VD A752C/SD WHC возможностью подключения к коорд.-матр. домофонам. Видеодомофон 7" Сенсорные кнопки, 1080P/720P/CVBS Подключение двух вызывных панелей и двух видеокамер. Накладной тип крепления. Габаритные размеры: 216 х 129 х 10 мм АС 220В. Белый. | 17368
8 | AT-12184 | AccordTec | AT-VD 751C/M K EXEL WH |  | Видеодомофон 7", CVBS, С возможн. подключ. к многокв. коорд.-матрич. домофонам Подключение двух вызывных панелей и двух видеокамер, адресный интерком. Цвет корпуса белый. Габаритные размеры: 188 х 136 х 22 мм. Питание AC220V. Встроенный внутрь корпуса блок питания. Совместим с вызывными панелями CVBS. | 14649
0
Вызывные видеопанели | [5 empty] | 0
1 | AT-00736 | AccordTec | AT-VD305N BL |  | 4-x проводная цветная накладная вандалоустойчивая панель, встроенная видеокамера 600ТВЛ и ИК-подсветка.В комплекте: кронштейн для врезной установки, кронштейн для поворота панели на 30°, козырек. Габариты: 122 х 40 х 20 мм. -40C...+50C Цвета: серебро, бронза, черный. Совместима со всеми мониторами. | 3868
2 | AT-00738 |  | AT-VD305N BZ |  |  | 3868
3 | AT-00737 |  | AT-VD305N SL |  |  | 3868
7 | AT-07065 | AccordTec | AT-VD308H GR |  | 4-x проводная цветная накладная вандалоустойчивая панель, встроенная видеокамера 800ТВЛ и ИК-подсветка. Широкий угол обзора 110 градусов. Регулировка громкости. В комплекте: кронштейн для поворота панели на 30°. Габариты: 131 х 48 х 20 мм. -30C...+60C Цвет корпуса: темно-серый, черный ,серебро . Совместима со всеми мониторами. | 6228
8 | AT-00730 |  | AT-VD308H BL |  |  | 6228
9 | AT-00731 |  | AT-VD308H SL |  |  | 6228
10 | AT-05850 | AccordTec | AT-VD A309H GR |  | 4-х проводная цветная накладная вандалоустойчивая HD/CVBS видеопанель 1080P. Встроенная видеокамера 800ТВЛ и ИК-подсветка .Переключение CVBS, AHD, CVI, TVI. Угол обзора 110°, IP66, управление замком. В комплекте: кронштейн для поворота панели на 30°. Цвет корпуса: серебро, темно-серый. Габариты: 133*48*16 мм, -30° ....+60° Совместима со всеми мониторами. | 7995
11 | AT-05849 |  | AT-VD A309H SL |  |  | 7995
Комплекты домофонии
1 | AT-14719 | AccordTec | AT-home7 Комплект домофонии WH-BL |  | "Видеодомофон 7"", CVBS, Подключение двух вызывных панелей и двух видеокамер, адресный интерком. Цвет корпуса белый. Габаритные размеры: 210 х 116 х 25 мм. Питание AC220V . Внешний адаптер питания в комплекте.Совместим с вызывными панелями CVBS. 4-x проводная цветная накладная вандалоустойчивая панель, встроенная видеокамера 800ТВЛ и ИК-подсветка. Широкий угол обзора 110 градусов. Регулировка громкости. В комплекте: кронштейн для поворота панели на 30°. Габариты: 131 х 48 х 20 мм. -30C...+60C Цвет корпуса: черный. Совместима со всеми мониторами." | 11900
2 | AT-14728 | AccordTec | AT-home7 Комплект домофонии WH-GR |  | Видеодомофон 7", CVBS, Подключение двух вызывных панелей и двух видеокамер, адресный интерком. Цвет корпуса белый. Габаритные размеры: 210 х 116 х 25 мм. Питание AC220V . Внешний адаптер питания в комплекте.Совместим с вызывными панелями CVBS. 4-x проводная цветная накладная вандалоустойчивая панель, встроенная видеокамера 800ТВЛ и ИК-подсветка. Широкий угол обзора 110 градусов. Регулировка громкости. В комплекте: кронштейн для поворота панели на 30°. Габариты: 131 х 48 х 20 мм. -30C...+60C Цвет корпуса: темно-серый. Совместима со всеми мониторами. | 11900
3 | AT-14729 | AccordTec | AT-home7 Комплект домофонии WH-SL |  | "Видеодомофон 7"", CVBS, Подключение двух вызывных панелей и двух видеокамер, адресный интерком. Цвет корпуса белый. Габаритные размеры: 210 х 116 х 25 мм. Питание AC220V . Внешний адаптер питания в комплекте.Совместим с вызывными панелями CVBS. 4-x проводная цветная накладная вандалоустойчивая панель, встроенная видеокамера 800ТВЛ и ИК-подсветка. Широкий угол обзора 110 градусов. Регулировка громкости. В комплекте: кронштейн для поворота панели на 30°. Габариты: 131 х 48 х 20 мм. -30C...+60C Цвет корпуса: серебро . Совместима со всеми мониторами." | 11900
4 | AT-14720 | AccordTec | AT-home10 Комплект домофонии WH-GR |  | Видеодомофон 10", Сенсорный экран, 1080P/720P/CVBS Подключение двух вызывных панелей и двух видеокамер.Календарь, будильник. Загрузка собственных мелодий MP3 в качестве сигнала вызова домофона. Запись видеороликов входящего вызова со звуком в автоматическом или ручном режимах, и по детектору движения. Поддержка micro SD карт (8Гб-128Гб).Адресный интерком. Накладной тип крепления.Габаритные размеры: 255 х 180 х 21 мм. АС 220В.Цвет корпуса:белый. Совместим со всеми вызывными панелями. | 20990
5 | AT-14730 | AccordTec | AT-home10 Комплект домофонии 10 WH-SL |  | Видеодомофон 10", Сенсорный экран, 1080P/720P/CVBS Подключение двух вызывных панелей и двух видеокамер.Календарь, будильник. Загрузка собственных мелодий MP3 в качестве сигнала вызова домофона. Запись видеороликов входящего вызова со звуком в автоматическом или ручном режимах, и по детектору движения. Поддержка micro SD карт (8Гб-128Гб).Адресный интерком. Накладной тип крепления.Габаритные размеры: 255 х 180 х 21 мм. АС 220В.Цвет корпуса:белый. Совместим со всеми вызывными панелями. | 20990
6 | AT-14778 | AccordTec | Комплект домофонии AT-home4 WH-BL |  | Цветной 4-x проводный, 4,3" LCD TFT (480*272) видеодомофон. Подключение двух вызывных панелей и двух видеокамер. Адресный "интерком". Накладной тип крепления. Габаритные размеры: 71 х 116 х 16 мм. Цвет корпуса белый. Питание AC220V. Совместим с вызывными панелями CVBS. 4-x проводная цветная накладная вандалоустойчивая панель, встроенная видеокамера 600ТВЛ и ИК-подсветка.В комплекте: кронштейн для врезной установки, кронштейн для поворота панели на 30°, козырек. Габариты: 122 х 40 х 20 мм. -40C...+50C Цвет: черный. Совместима со всеми мониторами. | 9900
7 | AT-14779 | AccordTec | Комплект домофонии AT-home4 WH-BZ |  | Цветной 4-x проводный, 4,3" LCD TFT (480*272) видеодомофон. Подключение двух вызывных панелей и двух видеокамер. Адресный "интерком". Накладной тип крепления. Габаритные размеры: 71 х 116 х 16 мм. Цвет корпуса белый. Питание AC220V. Совместим с вызывными панелями CVBS. 4-x проводная цветная накладная вандалоустойчивая панель, встроенная видеокамера 600ТВЛ и ИК-подсветка.В комплекте: кронштейн для врезной установки, кронштейн для поворота панели на 30°, козырек. Габариты: 122 х 40 х 20 мм. -40C...+50C Цвет: бронза. Совместима со всеми мониторами. | 9900
8 | AT-14780 | AccordTec | Комплект домофонии AT-home4 WH-SL |  | Цветной 4-x проводный, 4,3" LCD TFT (480*272) видеодомофон. Подключение двух вызывных панелей и двух видеокамер. Адресный "интерком". Накладной тип крепления. Габаритные размеры: 71 х 116 х 16 мм. Цвет корпуса белый. Питание AC220V. Совместим с вызывными панелями CVBS. 4-x проводная цветная накладная вандалоустойчивая панель, встроенная видеокамера 600ТВЛ и ИК-подсветка.В комплекте: кронштейн для врезной установки, кронштейн для поворота панели на 30°, козырек. Габариты: 122 х 40 х 20 мм. -40C...+50C Цвет: серебро. Совместима со всеми мониторами. | 9900
Дополнительное оборудование | [5 empty] | 0
1 | AT-02596 | Даксис | МСК СЛИМ |  | Модуль сопряжения индивидуального видеодомофона с общеподъездным многоквартирным домофоном (с координатной системой адресации абонентов: (ДАКСИС, ВИЗИТ, ЦИФРАЛ*, ЭЛТИС, МЕТАКОМ). | По запросу
2 | AT-06721 | AccordTec | AT-VD XL (выводится из ассортимента, аналог AT-VD XL/T) |  | Модуль сопряжения индивидуального видеодомофона с общеподъездным многоквартирным домофоном. Предназначен для подключения видеодомофона к линии связи общеподъездного домофона с цифровой линейной системой адресации абонентов (Proel, Laskomex, Raikmann, Gerch) | 1628
3 | AT-12168 | AccordTec | AT-VD XL/T |  | Модуль сопряжения индивидуального видеодомофона с общеподъездным многоквартирным домофоном. Предназначен для подключения видеодомофона к линии связи общеподъездного домофона с цифровой линейной системой адресации абонентов (Proel, Laskomex, Raikmann, Gerch). Поставляется с клеммной колодкой. | 2225
4 | AT-06720 | AccordTec | AT-VD VZ (выводится из ассортимента, аналог AT-VD VZ/T с клеммной колодкой) |  | Модуль сопряжения индивидуального видеодомофона с общеподъездным многоквартирным домофоном. Предназначен для подключения видеодомофона к линии связи общеподъездного домофона с координатной системой адресации абонентов (Визит, Цифрал, Элтис). | 2109
5 | AT-11956 |  | AT-VD VZ/T |  |  | 2109
6 | AT-06719 | AccordTec | AT-VD EPS |  | Модуль управления электромеханическим замком с видеопанели (дистанционное открытие замка) без использования дополнительного блока питания.Малые габариты устройства позволяют устанавливать в стене за видеопанелью видеодомофона, в двери или внутри корпуса электромеханического замка. | 960
7 | AT-02597 | Даксис | МСЦ |  | Модуль сопряжения индивидуального видеодомофона с общеподъездным многоквартирным домофоном (с цифровой линейной системой адресации абонентов: Proel, Laskomex, Raikmann, Gerch). | По запросу
8 | AT-02595 | Даксис | МСК |  | Модуль сопряжения индивидуального видеодомофона с общеподъездным многоквартирным домофоном (с координатной системой адресации абонентов: Визит, Цифрал, Элтис). | По запросу
9 | AT-04352 | Даксис | Усилитель-разветвитель ВР-04 |  | Усилитель-разветвитель видеосигнала четырех канальный ВР-04 Совместим с CVBS, AHD и аналогичными видеоформатами. Видеоусилитель предназначен для усиления и восстановительной коррекции видеосигнала с разделением его на четыре независимых канала, для распределения его нескольким разным потребителям; переключатель типа нагрузки по видеовходу (согласованный 75 Ом или промежуточный) и переключатель типа входа по постоянной составляющей (открытый или закрытый). | По запросу
10 | AT-05865 | AccordTec | AT-AC01 BL |  | Электронное реле для открывания ворот,цвет чёрный. Совместимо с мониторами AT-VD750C WH, AT-VD750C/SD WH, AT-VD432C WH, AT-VD751C WH | 748
11 | AT-05856 | AccordTec | AT-15/1 BL |  | Адаптер питания для мониторов видеодомофонов и аудиотрубок 15В, 0,8А Цвет корпуса: чёрный . | 1043
12 | AT-05867 | AccordTec | AT-AC10W WH |  | Устройство для подключения монитора видеодомофона к сети интернет, LAN, WI-FI, приложение Tuya Smart для Android и IOS Цвет белый, Адаптер питания в комплекте. 4-х проводное подключение к монитору.DC 15V. Габаритные размеры: 110*80*25 мм.Совместимо со всеми мониторами Accordtec , кроме AT-VD433C. | 7619
13 | AT-01528 | AccordTec | AT-VD A100C WH |  | Дополнительная 4-х проводная аудиотрубка .Совместима с мониторами , кроме AT-VD433C ,Питание: от домофона или от внешнего источника питания 14,5V. Функция "интерком". Цвет корпуса: белый. Габаритные размеры: 188*83*42 мм. | 2929
14 | AT-00023 | Tantos | TS-203HA |  | Переговорная трубка аудиодомофона, 2-х проводная. Совместима с комплектом TS-203Kit, вызывными панелями AVC-1xx, JSB-Axx, KC-MD10. Кнопка отрывания замка- "сухие", нормально-разомкнутые контакты. Возможно параллельное подключение до 3-х трубок в одной системе. Цвет белый. Питание 220В. | По запросу
15 | AT-02223 | Vizit | УКП-7 |  | Устройство квартирное переговорное с регулировкой громкости вызова. Цвет белый. Координатная.Габаритные размеры 40*175*35 мм. | По запросу
16 | AT-02602 | Метаком | ТКП-12D |  | Трубка цифровая, двухпроводная (с капсюлем) для домофонов МК2007, СD-1803, CD-2000, Raikmann, Keyman. С возможностью отключения громкости. Габаритные размеры: 213х81х60мм Упаковано в полиэтилен. | По запросу
17 | AT-00562 | Activision | AVC-109 |  | Вызывная панель аудиодомофона, накладная, 2-х проводная, питание от аудиотрубки, -30…+55°C, 75х35х17 мм, цвет медь. | По запросу
Многоквартирные системы ( Проектное оборудование, рассчет стоимости по запросу) | [5 empty] | 0
1 | AT-05857 | AccordTec | AT-VD 600 GR |  | Вызывная панель многоквартирного домофона с металлическими кнопками, CVBS, 110°, IP54, Антивандальная, Led-подсветка, Врезная, вход по коду или карте, поддержка 2048 карт пользователей, 18-36В, CAT-5, Цвет корпуса: серый. Совместима с CVBS мониторами. -30°...+60° Габаритные размеры корпуса: 370*145*34 мм. Габаритные размеры врезной коробки: 351*126*35 мм | 31257
2 | AT-05862 | AccordTec | AT-VD 610 GR |  | Вызывная панель многоквартирного домофона с металлическими кнопками, 1080P, 110°, IP54, Антивандальная, Led-подсветка, Врезная, вход по коду или карте, поддержка 2048 карт пользователей, 18-36В, CAT-5,Цвет корпуса: серый. Совместима с HD мониторами. -30°...+60° Габаритные размеры корпуса: 370*145*34 мм. Габаритные размеры врезной коробки: 351*126*35 мм | 37118
3 | AT-05864 | AccordTec | AT-VD 650 GR |  | Пульт консьержа, LCD дисплей 7", управление замком, календарь, будильник, просмотр подключенных вызывных панелей и камер, адресный интерком, детектор движения, фоторамка, управление пользовательскими картами(2048 шт.), CAT-5/4-х проводный, 36В/15В, Цвет корпуса: серый. Совместим с многоквартирной системой Accordtec. | 43628
4 | AT-05858 | AccordTec | AT-36/2 WH |  | Блок питания для многоквартиного домофона 36В,Цвет корпуса: белый. Совместим с многоквартирной системой Accordtec. | 9984
5 | AT-05860 | AccordTec | AT-VD 631 BL |  | Адаптер подключения монитора домофона RJ-45, Чёрный. Совместим с многоквартирной системой Accordtec. | 811
6 | AT-05861 | AccordTec | AT-VD 621 WH |  | Аналоговый коммутатор, Белый .Совместим с многоквартирной системой Accordtec. | 9463
7 | AT-05859 | AccordTec | AT-VD 620 WH |  | Аналоговый коммутатор, Белый. Совместим с многоквартирной системой Accordtec. | 6991
8 | AT-10246 | AccordTec | AT-VD 622 WH |  | Аналоговый коммутатор для деления стояка на два канала. Для использования в угловых подъездах домов типа: П-33М, П-44 и других с двумя стояками в подъезде. Цвет: белый. Совместим с многоквартирной системой Accordtec. | 9461
9 | AT-05863 | AccordTec | AT-VD 632 BL |  | Адаптер подключения монитора домофона RJ-45 AHD, Чёрный. Совместим с многоквартирной системой Accordtec. | 1415
Схема многоквартирной домофонии:
НОВИНКА
НОВИНКА
НОВИНКА
НОВИНКА
НОВИНКА
НОВИНКА
НОВИНКА
НОВИНКА

## НОВИНКА! IP- домофония
Гарантия 38 месяцев
№ | Артикул | Бренд | Модель | Фото | Технические характеристики | Цена, руб.
Розница
IP видеодомофоны
1 | AT-13499 | AccordTec | AT-VD 770W WH |  | Видеодомофон. (Монитор видеодомофона, 7 дюймов, поддержка 1080Р, сенсорный экран, поддержка POE, WIFI, IP, поддержка SD карты до 128 ГБ, запись фото и видео, детектор движения, до 10 мониторов в системе, 8 адресов для вызывных панелей и камер, будильники, часы, цвет корпуса - белый). Питание DC15 В от адаптера, 0,8 А или РОЕ стандарта IEEE 802.3af. | 24384
2 | AT-13500 | AccordTec | AT-VD110W WH |  | Видеодомофон. (Монитор видеодомофона, 10 дюймов, поддержка 1080Р, сенсорный экран, поддержка POE, WIFI, IP, поддержка SD карты до 128 ГБ, запись фото и видео, детектор движения, до 10 мониторов в системе, 8 адресов для вызывных панелей и камер, будильники, часы, цвет корпуса - белый). Питание DC15 В от адаптера, 0,8 А или РОЕ стандарта IEEE 802.3af. | 29800
IP вызывные видеопанели
1 | AT-13501 | AccordTec | AT-VD 312N SL |  | IP вызывная видеопанель, камера 1080P, угол обзора 120 град., ИК подсветка, 2 выходных реле NO, цвет корпуса-серебро. Питание DC15 В от адаптера, 0,8 А или РОЕ стандарта IEEE 802.3af., металлический корпус, угловой кронштейн в комплекте | 11198
2 | AT-13502 | AccordTec | AT-VD 311L SL |  | IP вызывная видеопанель, камера 1080P, угол обзора 120 град., ИК подсветка, 2 выходных реле NO, цвет корпуса-серебро. Питание DC15-24 В от блока питания или от PoE адаптера 24В, внешняя антенна Wi-Fi, металлический корпус, угловой кронштейн в комплекте. Возможна работа без монитора через приложение Smart Life. | 17158

## НОВИНКА! Видеонаблюдение ATEC
Названия | Арткулы | Фото | Описание | Аналоги в Master | Цена, руб.
Купольные IP видеокамеры |  |  |  |  | Розница
ATEC-I2D-022 | AT-12602 |  | Купольная 2Mп IP-видеокамера с ИК-подсветкой 25м. 1∕2.9 GC2063+GK7205V200, 1080P (1920x1080 - 25к/с), H.264+/H.265+, фиксированный объектив f=2,8mm. Механический ИК-фильтр, День/Ночь, двойной поток передачи, ONVIF 2.4, Зона интереса, Маскирование, Просмотр с мобильных устройств (iPhone, iPad, Android). Облачный сервис (Bitvision). Питание 12В, POE 802.3af, IP67. Рабочая температура: -40...+60°С. Корпус: металл. | MR-I2D-022 | 4667
ATEC-I5D-110 | AT-12604 |  | Купольная 5Mп IP-видеокамера 1/2,8" Sony IMX335+RV1109 5M с ИК-подсветкой 25м. (MJPEG/H.264+/H.265+) 5MP@25fps, 4MP@25fps(по умолчанию),1080P@25 к/с, фиксированный объектив f=2.8mm. Механический ИК-фильтр, День/Ночь, тройной поток передачи, ONVIF 2.4, Зона интереса, Маскирование, Просмотр с мобильных устройств (iPhone, iPad, Android). Облачный сервис (Bitvision). Питание 12В. POE 802.3af, IP67. Рабочая температура: -40...+60°С. Корпус: металл. | MR-I5D-110 | 9550
ATEC-I5D-106 | AT-13005 |  | Сетевая камера видеонаблюдения 5 Мп в купольном исполнении 1/2.8” КМОП, ручной Zoom, 2.8-12 мм, оснащена ИК-подсветкой 30 м, класс защиты IP67, рабочие температуры -40°С ~ +60°С, облачный сервис BitVision. Питание 12В±5%, РоЕ (IEEE 802.3 af ). Аудиовход для микрофона. |  | 9667
Цилиндрические IP видеокамеры
ATEC-I2P-014 | AT-12601 |  | Уличная IP-видеокамера 2Mп с ИК-подсветкой 25м. 1/2,9" GC2063+GK7205V200, 1080P (1920x1080 - 25к/с), H.264+/H.265+, фиксированный объектив f=2,8mm. Механический ИК-фильтр, День/Ночь, двойной поток передачи, ONVIF 2.4, Зона интереса, Маскирование, Просмотр с мобильных устройств (iPhone, iPad, Android). Облачный сервис (Bitvision). Питание 12В. POE 802.3af, IP67. Рабочая температура: -40...+60°С. Корпус: металл. | MR-I2P-014 | 5506
ATEC-I5P-084 | AT-12603 |  | Уличная IP-видеокамера 5Mп 1/2,8" Sony IMX335+RV1109 с ИК-подсветкой 25 м. (MJPEG/H.264+/H.265+) 5МР@25к/с, 4MP@25 к/с(по умолчанию),1080P@25 к/с, фиксированный объектив f=2.8mm. Механический ИК-фильтр, День/Ночь, тройной поток передачи, Зона интереса, Маскирование, ONVIF 2.4 Просмотр с мобильных устройств (iPhone, iPad, Android). Облачный сервис (Bitvision). Питание 12В. POE 802.3af, IP67. Рабочая температура: -40...+60°С. Корпус: металл. | MR-I5P-084 | 9774
ATEC-I5P-086 | AT-13006 |  | Уличная IP-видеокамера 5Mп . Корпус цилиндр. Ручной Zoom, 2.8-12 мм. 1/2.8” КМОП. Питание: 12В±5%, РоЕ (IEEE 802.3 af). Класс защиты: IP67. -40°С ~ +60°С. Корпус: металл. Облачный сервис: BitVision. |  | 9967
ATEC-I4P-004 | AT-13007 |  | Уличная IP-видеокамера 4Mп, в цилиндрическом исполнении.Motor Zoom Auto focus 2.7-13.5 мм, ИК-подсветка 40 м, класс защиты IP67, диапазон рабочих температур -40°С ~ +60°С. Корпус: металл. Питание: 12В±5%, РоЕ (IEEE 802.3 af). Облачный сервис: BitVision. |  | 10785
ATEC-I2P-006 | AT-13465 |  | Уличная цилиндрическая IP-видеокамера 2Mп 1/2,9" (GK7205V200+GC2063) с ИК-подсветкой 40м. , 1080P (1920x1080 - 25к/с, MJPEG/H.264/H.265, вариофокальный объектив f=2,8-12mm. Механический ИК-фильтр, День/Ночь, двойной поток передачи, ONVIF 2.4, Зона интереса, Маскирование, Просмотр с мобильных устройств (iPhone, Android). Облачный сервис (Bitvision). Питание 12В. POE 802.3af, IP67. Рабочая температура: -45..+60°С. Корпус: металл. |  | 5500
Цилиндрические MHD видеокамеры
ATEC-H2P-304 | AT-13464 |  | Уличная мультиформатная цилиндрическая видеокамера 1080p(1920x1080) 1/3" CMOS, фиксированный объектив f=2,8 мм, угол обзора 84 градусов, ИК-подсветка 25 м, Механический ИК-фильтр, День/Ночь, OSD. Режим работы: AHD/TVI/CVI/CVBS. Выбор режима производится при помощи джойстика или в меню регистратора по UTC. Питание 12В, 500мА. IP67. Рабочая температура: -45...+60°С. Корпус: металл. |  | 2667
Купольные HD видеокамеры
ATEC-H2D-337 | AT-13463 |  | Купольная мультиформатная видеокамера 1080p/960h , 1/3" CMOS Sensor, фиксированный объектив f=2.8 mm, ИК-подсветка 15 м. Механический ИК-фильтр. День/Ночь. UTC, Режим работы: AHD/TVI/CVI/CVBS. Выбор режима производится при помощи джойстика или в меню регистратора по UTC. Питание 12В. Рабочая температура: -45..+45°С, Корпус: металл. Малые габариты камеры: 60Ø х 57 высота. Вес 300г. Дизайн для использования в транспорте. |  | 2958
ATEC-H2D-324 | AT-14127 |  | Купольная мультиформатная видеокамера 1080p@25к/с 1/3" CMOS, фиксированный объектив f=2,8мм, угол обзора 85 град, ИК-подсветка 20м, Механический ИК-фильтр, День/Ночь, OSD. Режим работы: AHD/TVI/CVI/CVBS. Выбор режима производится при помощи джойстика. Питание 12В. Рабочая температура: -45...+60°С. Корпус: металл. |  | 3167
Малогабаритные IP видеокамеры
ATEC-I4m-064 | AT-13042 |  | Малогабаритная 4Мп Wi-Fi IP видеокамера. Высокочувствительный сенсор 1/3" Progressive Scan CMOS Sensor. Встроенный микрофон, слот для микро SD карты до 512 G. Аудиовход/выход. Тревожный вход. Питание 12В. |  | 5750
Малогабаритные MHD видеокамеры
ATEC-HS25CHB | AT-13462 |  | Внутренняя мультиформатная квадратная видеокамера 1080p(1920x1080) 1/3" CMOS (FH8536H + F37P), фиксированный объектив f=2,8 мм, угол обзора 84 градусов, чувствительность 0.01L , День/Ночь, OSD. Режим работы: AHD/TVI/CVI/CVBS. Выбор режима производится при помощи джойстика или в меню регистратора по UTC. Питание 12В, 100мА. IP2X. Рабочая температура: -10...+60°С. Корпус: металл. |  | 4750
IP видеорегистраторы - NVR
ATEC-NV09-640 | AT-12605 |  | 9-ти канальный IP-видеорегистратор с записью разрешением до 5М@25fps, общий поток 80Mbit, H.264/H.264+/H.265/265+ (1SATA, до 12 ТБ), видеовыходы VGA 1080P/HDMI 4K, аудио вх/вых 1/1 G.711A/U. 1хRJ-45 1000Mb. Работа по сети. PTZ по сети. HDD (1SATA 8ТБ).Просмотр с мобильных устройств (iOS, Android). Металлический корпус, цвет черный. Облачный сервис (Bitvision). Питание 12В, 2A. | MR-NV09-640 | 6600
ATEC-NV16-650 | AT-14128 |  | 16-ти канальный IP-видеорегистратор с записью разрешением до 5Mp 25@fps ( 10 каналов до 8 Мп), общий поток 100Mbit, H.264/H.264+/H.265/265+ (1SATA, до 8 ТБ), видеовыходы VGA 1080P/HDMI 4K, Аудио Вх./Выход 1\1 RS-485, кодек аудио G.711A\U ADPCM_DVI4. 1хRJ-45 1000Mb. Работа по сети. PTZ по сети. Просмотр с мобильных устройств (iOS, Android). Металлический корпус, цвет черный. Облачный сервис (Bitvision). В комплекте: блок питания, мышь, винты для крепления HDD. Питание 12В, 2A |  | 8932
ATEC-NV32-680 | AT-14129 |  | 32-ти канальный IP-видеорегистратор с записью разрешением до 12Mp 25@fps, общий поток 320Mbit, H.264/H.264+/H.265/265+ (2SATA, до 10 ТБ), видеовыходы VGA 1080P/HDMI 4K, Аудио Вх./Вых. 1/1, кодек аудио G.711A\U\AAC. трев.вход\выход 4\1 .1хRJ-45 1000Mb. Работа по сети. PTZ по сети. Просмотр с мобильных устройств (iOS, Android). Металлический корпус, цвет черный. Облачный сервис (Bitvision). В комплекте: блок питания, мышь, винты для крепления HDD. Питание 12В, 4A |  | 25667
XVR HD видеорегистраторы
ATEC-UV04-702 | AT-12606 |  | 4-х канальный мультигибридный (AHD/TVI/CVI/CVBS/IP) видеорегистратор. Запись: 4 (8M-N@8fps, 5M-N@10fps, 5M@6fps, 2M@15fps) или 9 (IP до 5Мп, общий поток 48Mbit), в смешанном режиме IP до 2Mp. Аудио вх/вых 2/1 G.711A/U, тревожные вх/вых: 4/1, HDD (1 SATA до 12Tb), видеовыходы (VGA, HDMI 4К). Работа по сети. PTZ. UTC. Разъемы: 1хRS485, 2xUSB, 1xRJ45 (10/100M) Просмотр с мобильных устройств (iOS, Android). Облачный сервис (Bitvision). Питание 12В, 2A |  | 8314
ATEC-UV08-722 | AT-12607 |  | 8-ми канальный мультигибридный (AHD/TVI/CVI/CVBS/IP) видеорегистратор. Запись: 8 (HD до 5Мп Lite / 6fps) или 9 (IP до 5Мп, общий поток 48Mbit), аудио вх/вых 1/1 G.711A\U, HDD (1 SATA до 12Tb), видеовыходы (VGA, HDMI 4К). Работа по сети. PTZ. UTC. Разъемы: 1хRS485, 2xUSB, 1xRJ45 (10/100M) Просмотр с мобильных устройств (iOS, Android). Облачный сервис (Bitvision). Питание 12В, 2A | MR-UV08-722 | 8876
ATEC-UV08-723 | AT-12608 |  | 8-ми канальный мультигибридный (AHD/TVI/CVI/CVBS/IP) видеорегистратор. Запись: 8 (8M-N@6fps, 5M-N@12.5fps, 5M@6fps, 2M@15fps) или 16 (IP до 5Мп, общий поток 80Mbit), аудио вх/вых 6/1 G.711A\U, тревожные вх./вых. 4/1. HDD (1 SATA до 12Tb), видеовыходы (VGA, HDMI 4К). Работа по сети. PTZ. UTC. Разъемы: 1хRS485, 2xUSB, 1xRJ45 (10/100M) Просмотр с мобильных устройств (iOS, Android). Облачный сервис (Bitvision). Питание 12В, 2A |  | 14044
ATEC-UV16-753 | AT-12662 |  | 16-ти канальный мультигибридный (AHD/TVI/CVI/CVBS/IP) видеорегистратор поддерживающий макс разрешение 8M-N@7fps аналог и до 5Мп IP. Запись: 16 (8M-N@7fps,5M@6fps, 4M@8fps, 1080P@12fps) или 8 IP до 3Мп, 4 IP до 5Мп, различные комбинации гибрида HD+IP. Кодек H.265+/H.265/H.264+/H.264. HDD (2 SATA до 8ТБ каждый). Видеовыходы (VGA/HDMI 4K). Аудио Вх./Вых.2/1 G.711A. PTZ по сети/RS-485. 1хRJ-45 100Mb, Просмотр с мобильных устройств (iOS, Android). Облачный сервис (XMEYE). Питание 12В, 4A |  | 29211
Сетевое оборудование
ATEC-POE04 | AT-12609 |  | Сетевой POE коммутатор на 4 порта RJ45+ 2 порта uplink 100Мб, с поддержкой технологии PoE (питание по Ethernet кабелю). Стандарт POE: IEEE 802.3af/at адаптивный. Бюджет питания: 60Вт/15.4Вт на канал. Грозозащита: до 4КВт. Размеры: 220х140х40мм. Питание: 100-240В | MR-POE04 | 2250
ATEC-POE04L | AT-13797 |  | Сетевой POE коммутатор на 4 порта RJ45+ 2 порта uplink 100Мб, с поддержкой технологии PoE (питание по Ethernet кабелю). Стандарт POE: IEEE 802.3af/at адаптивный. Бюджет питания: 78Вт.Грозозащита: до 4КВт. Размеры: 200 x 115х44 мм. Питание: 100～240В AC，50/60Гц. |  | 3000
ATEC-POE06L | AT-13799 |  | Сетевой POE коммутатор на 6 портов RJ45+ 2 порта uplink 1000Мб, с поддержкой технологии PoE (питание по Ethernet кабелю). Стандарт POE: IEEE 802.3af/at адаптивный. Бюджет питания: 78ВТ.Грозозащита: до 4КВт. Размеры:200 x 118х44 мм . 100～240В AC，50/60Гц. |  | 3250
ATEC-POE08 | AT-13009 |  | Сетевой POE коммутатор на 8 портов RJ45+ 2 порта uplink 1000Мб, с поддержкой технологии PoE (питание по Ethernet кабелю). Стандарт POE: IEEE 802.3af/at адаптивный. Бюджет питания: 120Вт/15.4Вт на канал. Грозозащита: до 4КВт. Размеры: 220х140х40мм. Питание: 100-240В | MR-POE08 | 7977
ATEC-POE16L | AT-13800 |  | Сетевой POE коммутатор на 16 портов RJ45+ 2 порта uplink 1000Мб, 1SFP 1000Mб, с поддержкой технологии PoE (питание по Ethernet кабелю). Стандарт POE: IEEE 802.3af/at адаптивный. Бюджет питания: 250ВТ.Грозозащита: до 4КВт. Размеры:270 x 180х44 мм. 100～240В AC，50/60Гц. |  | 12417
ATEC-POE24 | AT-12611 |  | Сетевой POE коммутатор на 24-порта 10/100M+ 4-порта 10/100/1000M+4 порта SFP для оптоволоконной сети, с поддержкой технологии PoE (питание по UTP кабелю стандарт IEEE 802.3af/at адаптивный), предназначается для питания видеокамер по интернет кабелю. Бюджет питания: 370Вт/15.4Вт на канал. Питание 220В. | MR-POE24 | 28783
ATEC-POE24L | AT-13801 |  | Сетевой POE коммутатор на 24-порта 10/100M+ 2-порта 10/100/1000M+2 порта SFP для оптоволоконной сети, с поддержкой технологии PoE (питание по UTP кабелю стандарт IEEE 802.3af/at адаптивный), предназначается для питания видеокамер по интернет кабелю. Бюджет питания: 400Вт. Питание 100～240В AC，50/60Гц. Габаритные размеры: 270x180х44 мм. |  | 22500
Монтажные коробки для видеокамер
ATEC-B116 | AT-12616 |  | Коммутационная коробка, скрытое размещение соединительных разъёмов, для любой купольной/уличной видеокамеры, материал пластик, 110х110х45 В комплекте: винты для монтажа на стену, винты для монтажа камеры. | MR-B116 | 483
ATEC-B270 | AT-12612 |  | Кронштейн для крепления камеры на столб. Размеры,мм (ВхШхГ): 170х131х46. Максимальный диаметр крепежа,мм: 130. Материал: металл. | MR-B270 | 1519
ATEC-B320 | AT-13043 |  | Коммутационная коробка. Габариты:D138x54. Материал: металл. | MR-B320 | 1909
ATEC-B310 | AT-13449 |  | Коммутационная коробка для моделей видеокамер (MR-HDNM***, MR-HPN***,MR-IPN***, MR-IDNM***), скрытое размещение соединительных разъемов. Ø101х52mm. В комплекте: винты для монтажа на стену, винты для монтажа камеры, гермовводы 12мм и 15мм. Совместимость: MR-H2P-304, MR-H2P-305, MR-H2P-309, MR-H5P-381 MR-H2D-322, MR-H2D-323, MR-H2D-325, MR-H5D-402, MR-H5D-404 MR-I2P-012, MR-I2P-013, MR-I2P-014, MR-I5P-082 MR-I2D-022, MR-I2D-028, MR-I2D-033, MR-I5D-110 Совместимость с камерами ATEC-I2P-014,I5P-084,H2P-304 |  | 1150
Соединительные разъемы и штекеры
ATEC-PC01 | AT-12615 |  | Штекер питания 2.1х5.5мм с клеммной колодкой под винт. Используется для обжима двухжильного кабеля, для организации слаботочных сетей питания. | MR-PC01 | 21
ATEC-PC02 | AT-13415 |  | Гнездо питания с клеммной колодкой под винт. Используется для обжима двухжильного кабеля, для организации слаботочных сетей питания. |  | 23
ATEC-BNC01 | AT-12613 |  | Разъем BNC с клеммной колодкой под винт для построения аналоговых систем видеонаблюдения. Используется для обжима кабеля с двух сторон. К одному концу кабеля подключается мультиформатная видеокамера, к другому мультигибридный видеорегистратор. | MR-BNC01 | 42
ATEC-RCA01 | AT-12614 |  | Разъём RCA с клеммной колодкой под винт. Назначение: Аудио/Видео сигнал. | MR-RCA01 | 19

## РАСПРОДАЖА ОСТАТКОВ MASTER
№ | Артикул | Бренд | Модель | Фото | Технические характеристики | Аналоги предыдущих моделей | Цена, руб.
[7 empty] | РОЗНИЦА | ОПТ | ДИЛЕР | СПЕЦ
Малогабаритные HD видеокамеры
1 | AT-02742 | Master | MR-HS25CHB |  | Малогабаритная мультиформатная видеокамера 960p, 1/3’’Sony Exmor CMOS (IMX225+NVP2431H), фиксированный объектив f=2,8 мм,OSD. Режим работы: AHD/TVI/CVI/CVBS, выбор режима производится при помощи джойстика. Питание 12В. Рабочая температура: 0...+45°С.Корпус: металл. Размеры 25*25*10 мм | MR-HS25CHB | 5550 | 4995 | 4329 | 3330
Купольные HD видеокамеры
1 | AT-02810 | Master | MR-HDNM1080W |  | Купольная мультиформатная видеокамера 1080p, 1∕2.8" SONY CMOS, фиксированный объектив f=3,6мм, ИК-подсветка 20 м, Механический ИК-фильтр, День/Ночь, OSD.Smart IR control Режим работы: AHD/TVI/CVI/CVBS. Выбор режима производится при помощи джойстика. 3DNR, DWDR. UTC. Питание 12В. IP66. Рабочая температура: -45...+45°С. Корпус: металл. |  | 2865 | 2579 | 2235 | 1719
2 | AT-02511 | Master | MR-HDNVM1080WH |  | Купольная мультиформатная видеокамера 1080p/720p,CMOS вариофокальный объектив f=2,8-12 мм, ИК-подсветка 30 м.Механический ИК-фильтр. День/Ночь.UTC, Режим работы: AHD/TVI/CVI/CVBS.Выбор режима производится при помощи джойстика. Питание 12В. Рабочая температура: -45..+45°С, Корпус: металл. |  | 2833 | 2550 | 2210 | 1700
3 | AT-02643 | Master | MR-HDNVP2WH |  | Купольная мультиформатная видеокамера 1080p/960h@25/30к/с (с возможностью переключения в 5Мп@12,5/20к/с; 4Мп@25/30к/с), 1/2.9" SONY CMOS, вариофокальный объектив f=2,8-12мм, угол обзора 91-25 град, ИК-подсветка 20 м, Механический ИК-фильтр, День/Ночь, OSD. Режим работы: AHD/TVI/CVI/CVBS. Выбор режима производится через меню настроек видеорегистратора. Питание 12В. Рабочая температура: 0...+45°С. Корпус: пластик. |  | 3000 | 2700 | 2340 | 1800
4 | AT-08647 | Master | MR-H2D-324 |  | Купольная мультиформатная видеокамера 2Мп, 1/2,5" CMOS sensor, (с возможностью переключения в 5Мп@12,5/20к/с; 4Мп@25/30к/с) фиксированный объектив f=2,8 мм, угол обзора 85 град, ИК-подсветка 20 м, Механический ИК-фильтр, День/Ночь, OSD. Режим работы: AHD/TVI/CVI/CVBS. 1080p/720p@25fps. Выбор режима производится при помощи джойстика или в меню регистратора по UTC. Питание 12В, 500мА. IP66. Рабочая температура:-45..+60°С. Корпус: металл. |  | 2317 | 2085 | 1807 | 1390
5 | AT-06564 | Master | MR-H5D-402 |  | Купольная мультиформатная видеокамера 5Мп, 1/2,5" CMOS sensor, фиксированный объектив f=2,8 мм, угол обзора 87 град, ИК-подсветка 20 м, Механический ИК-фильтр, День/Ночь, OSD. Режим работы: AHD/TVI: 5M@20fps/12.5fps, 4M@30fps/15fps; CVI:4M@30fps, 2M@30fps. Выбор режима производится при помощи джойстика или в меню регистратора по UTC. Питание 12В, 500мА. IP40. Рабочая температура:-10..+55°С. Корпус: пластик. |  | 2050 | 1845 | 1599 | 1230
6 | AT-06553 | Master | MR-H5D-406 |  | Купольная мультиформатная видеокамера 5Mp, 1/2.5" CMOS, вариофокальный объектив f=2.8-12 мм, ИК-подсветка 30 м, Механический ИК-фильтр, День/Ночь, OSD. Режим работы: AHD/TVI/CVI/CVBS. UTC, DWDR. Питание 12В, 700мА, IP66. Рабочая температура:-45...+60°С Корпус: металл. | MR-HDNVM5W | 6333 | 5700 | 4940 | 3800
Цилиндрические HD видеокамеры
1 | AT-06568 | Master | MR-H2P-306 |  | Уличная мультиформатная видеокамера 1080p/720р, 1/3" CMOS, вариофокальный объектив f=2.8-12 мм, ИК-подсветка 40 м, Механический ИК-фильтр, День/Ночь, OSD. Режим работы: AHD/TVI/CVI/CVBS. UTC, DWDR. Питание 12В, 800мА. IP66. Рабочая температура:-45...+60°С Корпус: металл. | MR-HPNV2WH3 | 4334 | 3900 | 3380 | 2600
2 | AT-05842 | Master | MR-H5P-381 |  | Уличная мультиформатная видеокамера 5Мп, 1/2.8" SONY IMX335 sensor, фиксированный объектив f=2,8мм, угол обзора 101 градус, ИК-подсветка 20 м, Механический ИК-фильтр, День/Ночь, OSD. UTC, Режим работы: AHD/TVI: 5M@20fps/12.5fps, 4M@30fps; CVI:4M@30fps. Выбор режима производится при помощи джойстика. Питание 12В, 500мА. IP66. Рабочая температура: -45...+60°С. Корпус: металл. |  | 4500 | 4050 | 3510 | 2700
3 | AT-06569 | Master | MR-H5P-386 |  | Уличная мультиформатная видеокамера 5Мп, 1/2.5" CMOS sensor, вариофокальный объектив f=2.8-12mm, ИК-подсветка 40 м, Механический ИК-фильтр,День/Ночь, OSD. UTC, Режим работы: AHD/TVI: 5M@20fps/12.5fps, 4M@30fps; CVI:4M@30fps. Выбор режима производится при помощи джойстика. Питание 12В, 800мА. IP66. Рабочая температура: -45...+60°С. Корпус: металл. | MR-HPNV5W | 6497 | 5847 | 5068 | 3898
4 | AT-08649 | Master | MR-H5P-388 |  | Уличная мультиформатная видеокамера 5Мп, 1/2.8" SONY IMX335 sensor, вариофокальный объектив f=2.8-12mm, ИК-подсветка 40 м, Механический ИК-фильтр,День/Ночь, OSD. UTC, Режим работы: AHD/TVI: 5M@20fps/12.5fps, 4M@30fps; CVI:4M@30fps. Выбор режима производится при помощи джойстика. Питание 12В, 800мА. IP66. Рабочая температура: -45...+60°С. Корпус: металл. |  | 6333 | 5700 | 4940 | 3800
XVR HD видеорегистраторы 16 и более каналов
1 | AT-06578 | Master | MR-UV32-780 |  | 32-ти канальный мультигибридный (AHD/TVI/CVI/CVBS/IP) видеорегистратор поддерживающий макс разрешение 8Мп-lite аналог и до 8Мп IP. Запись: 16 (HD до 8M_Lite / 8fps) или 32 (IP до 8Мп, общий поток 160Mbit), различные комбинации гибрида HD+IP. Кодек H.265+/H.265/H.264+/H.264. HDD (8 SATA / до 12ТБ). Видеовыходы (VGA/HDMI 1080p, BNC). Аудио Вх./Вых.12/1 G.711A\U. Тревожные Вх./Вых. 16/4, PTZ по сети/RS-485. UTC, 1хRJ-45 1000Mb. 1 eSATA. Просмотр с мобильных устройств (iOS, Android). Облачный сервис (Bitvision). Питание 220В, встроенный БП. | MR-HR3280X | 53000 | 47700 | 41340 | 31800
Купольные IP видеокамеры
1 | AT-02739 | Master | MR-IDNM202AP |  | Купольная 2Mп IP-видеокамера с ИК-подсветкой 20м. 1/2,9" SONY IMX323 / DSP Hi 3516C 1080P (1920x1080 - 25 к/с), H.264/H.265, фиксированный объектив f=3,6 мм. Механический ИК-фильтр, День/Ночь, тройной поток передачи,ONVIF 2.4, Зона интереса, Маскирование, Просмотр с мобильных устройств (iPhone, iPad, Android). Облачный сервис (FREEIP). Питание 12В,POE 802.3af, IP66.Аудио вход. Рабочая температура: -45...+60°С.Корпус: металл. |  | 6674 | 6007 | 5206 | 4004
2 | AT-02529 | Master | MR-IDNVM102A |  | Купольная IP-видеокамера 2Mп с ИК-подсветкой 30 м. 1/2,9" SONY IMX323 / DSP Hi 3516C, 1080P (1920x1080 - 25 к/с),H.264/H.265, вариофокальный объектив f=2,8-12 мм. Механический ИК-фильтр, День/Ночь, тройной поток передачи,ONVIF 2.4, Зона интереса, Маскирование, Просмотр с мобильных устройств (iPhone, iPad, Android). Облачный сервис (FREEIP).Аудио вход 1RCA, G.711A. Питание 12В. IP66.Рабочая температура: -45...+60°С. Корпус: металл. |  | 7049 | 6344 | 5498 | 4229
3 | AT-08650 | Master | MR-I5D-112 |  | Купольная 5Mп IP-видеокамера 1/2,8" IMX335+RV1109 5M с ИК-подсветкой 20м. (H.264/H.265) 5MP@20fps, 4MP@25fps,1080P@30 к/с, фиксированный объектив f=2.8mm. Механический ИК-фильтр, День/Ночь, тройной поток передачи, ONVIF 2.4, Зона интереса, Маскирование, Просмотр с мобильных устройств (iPhone, iPad, Android). Облачный сервис (Bitvision). Питание 12В. POE 802.3af, IP66. Поддержка SD карты до 128Gb. Рабочая температура: -45...+60°С. Корпус: металл. | MR-IDNM105P | 10800 | 9720 | 8424 | 6480
Цилиндрические IP видеокамеры
1 | AT-05837 | Master | MR-I5P-080 |  | Камера 5Мп цилиндрическая, FH8856+K05, объектив 3.6mm (угол обзора по горизонтали 86°), ИК 25м, механический ИК фильтр, 12В, -45...+60°С. Корпус: металл. |  | 5530 | 4977 | 4313 | 3318
2 | AT-06558 | Master | MR-I2P-006 |  | Уличная IP-видеокамера 2Mп с ИК-подсветкой 40м. 1/2,9" SONY IMX307 / DSP Hi3516EV200, 1080P (1920x1080 - 25к/с, 2048x1536 - 20к/с), MJPEG/H.264/H.265, вариофокальный объектив f=2,8-12mm. Механический ИК-фильтр, День/Ночь, двойной поток передачи, ONVIF 2.4, Зона интереса, Маскирование, Просмотр с мобильных устройств (iPhone, iPad, Android). Облачный сервис (Bitvision). Питание 12В. POE 802.3af, IP66. Рабочая температура: -45..+60°С. Корпус: металл. | MR-IPNV102P2 | 6600 | 5940 | 5148 | 3960
3 | AT-08652 | Master | MR-I5P-089 |  | Уличная IP-видеокамера 5Mп 1/2,8" Sony IMX335+RV1109 с ИК-подсветкой 40 м. (H.264/H.265) 5МР@15к/с, 4MP@25 к/с,1080P@25 к/с), Моторизированный объектив f=2.7-13,5mm. Механический ИК-фильтр, День/Ночь, тройной поток передачи, Зона интереса, Маскирование, ONVIF 2.4 Просмотр с мобильных устройств (iPhone, iPad, Android). Облачный сервис (Bitvision). Питание 12В. POE 802.3af, IP66. Рабочая температура: -45...+60°С. Корпус: металл. | MR-I5P-087 | 13667 | 12300 | 10660 | 8200
IP видеорегистраторы - NVR
1 | AT-05836 | Master | MR-NV04-600 |  | 4-х канальный IP-видеорегистратор WI-Fi с записью разрешением до 5Mp 25@fps, общий поток 40Mbit, H.264/H.264+/H.265/265+ (1SATA, до 12 ТБ), видеовыходы VGA/HDMI 1080P. 1хRJ-45 100Mb. Работа по сети. Просмотр с мобильных устройств (iOS, Android). Металлический корпус, цвет черный. Облачный сервис (Bitvision). |  | 6825 | 6143 | 5324 | 4095
2 | AT-01066 | Master | MR-IPR4K16P |  | 16-ти канальный IP-видеорегистратор c 8-ю портами POE + 8 портов без PoE (встроенный 8-ми портовый свич) с записью с высоким разрешением до 8М 25@fps, H.264/H.264+/H.265/265+ (2SATA, до 16 ТБ), видеовыходы VGA/HDMI 1080p/4K. Работа по сети. Входящий поток до 80Мб/с. PTZ по сети. Просмотр с мобильных устройств (iOS, Android). Металлический корпус, цвет черный.Облачный сервис (Bitvision). Питание 52В, 2,5A |  | 21750 | 19575 | 16965 | 13050
3 | AT-06561 | Master | MR-NV16-658 |  | 16-ти канальный IP-видеорегистратор c 8-ю портами PoE и 8 дополнительными каналами, записью разрешением до 8М 20@fps, общий поток 100Mbit, H.264/H.264+/H.265/265+ (1SATA, до 12 ТБ). Видеовыходы (VGA 1080P/HDMI 4K), Аудио Вх./Вых.1/1, кодек аудио G.711A\U. 1хRJ-45 1000Mb + 8хRJ-45 100Mb PoE. Бюджет PoE 100Вт. Работа по сети. PTZ по сети. Просмотр с мобильных устройств (iOS, Android). Металлический корпус, цвет черный. Облачный сервис (Bitvision). Питание 52В, 2.5A |  | 19500 | 17550 | 15210 | 11700
4 | AT-01067 | Master | MR-IPR4K25P |  | 25-ти канальный IP-видеорегистратор c 16-ю портами POE, встраиваемый в 19" стойку, с записью с высоким разрешением до 8М 25@fps, H.264/H.264+/H.265/265+ (4SATA, до 32 ТБ), видеовыходы VGA/HDMI 1080p/4K, аудио вх./вых. 1/1, тревожные вх./вых. 16/4. Работа по сети. Входящий поток до 120Мб/с. PTZ по сети. Просмотр с мобильных устройств (iOS, Android). Металлический корпус, цвет черный.Облачный сервис (Bitvision). Питание 100-240В |  | 34500 | 31050 | 26910 | 20700
5 | AT-06582 | Master | MR-NV64-696 |  | 64-х канальный IP-видеорегистратор, встраиваемый в 19" стойку, высота 2U, записью разрешением до 5М 25@fps, общий поток 300Mbit, H.264/H.264+/H.265/265+ (8SATA, до 12 ТБ), видеовыходы VGA/HDMI-1 1080p, HDMI-2 4K, Аудио Вх./Вых.1/1, кодек аудио G.711A\U. Тревожные Вх./Вых. 16/4. 2хRJ-45 1000Mb. 1 eSATA. Работа по сети. PTZ по сети. Просмотр с мобильных устройств (iOS, Android). Металлический корпус, цвет черный. Облачный сервис (Bitvision). Питание 220В, встроенный БП. | MR-IPR4K64 | 58410 | 52569 | 45560 | 35046
6 | AT-02541 | Master | MR-SP01 |  | PoE сплиттер разветвляет передающийся по UTP кабелю сигнал формата PoE на питание DC 12 В и RJ45. Предназначен для питания оконечных сетевых устройств, не поддерживающих PoE. IEEE802.3af 12V 15.4W |  | 1049 | 944 | 818 | 630
Монтажные коробки для видеокамер, цена руб.
1 | AT-02503 | Master | MR-B170 |  | Коммутационная коробка , скрытое размещение соединительных разъемов. для моделей видеокамер ( MR-HDNVM****,MR-IDNVM****) ,Ø117 Материал : металл. |  | 803 | 723 | 626 | 482
Микрофоны и устройства передачи видеосигнала
1 | AT-02537 | Master | MR-MIC01 |  | Микрофон активный, миниатюрный, АРУ, акустическая дальность до 5 м, частотный диапазон: 20...20 кГц, сопротивление нагрузки 1 кОм, длина линии: до 1000 м, питание: 8,5...15 В/20 мА, рабочий диапазон t -10С...+70С, габариты: диаметр 5 мм, длина 40 мм, корпус: плата в термоусадке, аудивыход - RCA, разъем питания "мама" + "папа" (сквозной). |  | 224 | 202 | 175 | 135
Соединительные разъемы и штекеры
1 | AT-01070 | Master | MR-RCA01 |  | Разъём RCA с клеммной колодкой под винт. Назначение: Аудио/Видео сигнал. |  | 34 | 31 | 27 | 20.08
Кабель
1 | AT-01075 | Master | MR-PS1F |  | Разветвитель питания 1 выход 15см. |  | 21 | 19 | 17 | 11.81
2 | AT-02539 | Master | MR-PS8 |  | Разветвитель питания 1 вход 8 выходов. |  | 413 | 372 | 322 | 248
Дополнительное оборудование
1 | AT-02203 | Master | MR-GI01 |  | Разделительный трансформатор (гальваническая развязка) используются для защиты оборудования от поражения электрическим током. |  | 1370 | 1233 | 1069 | 822

## 7.Видеонаблюдение Master(общ)
№ | Артикул | Бренд | Модель | Фото | Технические характеристики | Аналоги предыдущих моделей | Цена, руб.
[7 empty] | РОЗНИЦА | ОПТ | ДИЛЕР | СПЕЦ
Малогабаритные HD видеокамеры
1 | AT-06596 | Master | MR-H2D-337(MR-HDNM2SC) (снято с производства) |  | Купольная мультиформатная видеокамера 1080p/960h (с возможностью переключения в 5Мп@12,5/20к/с; 4Мп@25/30к/с), 1/3" CMOS Sensor, фиксированный объектив f=3.6mm, ИК-подсветка 10 м. Механический ИК-фильтр. День/Ночь. UTC, Режим работы: AHD/TVI/CVI/CVBS. Выбор режима производится при помощи джойстика или в меню регистратора по UTC. Питание 12В. Рабочая температура: -45..+45°С, Корпус: металл. Малые габариты камеры: 58Ø х 59 высота. Вес 300г. Дизайн для использования в транспорте. |  | 3167 | 2850 | 2470 | 1900
2 | AT-02742 | Master | MR-HS25CHB |  | Малогабаритная мультиформатная видеокамера 960p, 1/3’’Sony Exmor CMOS (IMX225+NVP2431H), фиксированный объектив f=2,8 мм,OSD. Режим работы: AHD/TVI/CVI/CVBS, выбор режима производится при помощи джойстика. Питание 12В. Рабочая температура: 0...+45°С.Корпус: металл. Размеры 25*25*10 мм | MR-HS25CHB | 5550 | 4995 | 4329 | 3330
Купольные HD видеокамеры
1 | AT-02802 | Master | MR-HDNP2WH (снято с производства) |  | Купольная мультиформатная видеокамера 1080p/960h, (с возможностью переключения в 5Мп@12,5/20к/с; 4Мп@25/30к/с), 1/2.9" CMOS, фиксированный объектив f=2,8мм, угол обзора 91 град, ИК-подсветка 20 м, Механический ИК-фильтр, День/Ночь, OSD. Режим работы: AHD/TVI/CVI/CVBS. Выбор режима производится при помощи джойстика. Питание 12В. Рабочая температура: 0...+45°С. Корпус: пластик. |  | 1980 | 1782 | 1544 | 1188
2 | AT-01058 | Master | MR-HDNP2W2 (снято с производства) |  | Купольная мультиформатная видеокамера 1080p/960h (с возможностью переключения в 5Мп@12,5/20к/с; 4Мп@25/30к/с) , 1/2.9" Sony CMOS, фиксированный объектив f=3,6мм, угол обзора 74 град, ИК-подсветка 20 м, Механический ИК-фильтр, День/Ночь, OSD. Режим работы: AHD/TVI/CVI/CVBS. Выбор режима производится при помощи джойстика. Питание 12В. Рабочая температура: 0...+45°С. Корпус: пластик. |  | 2000 | 1800 | 1560 | 1200
3 | AT-02508 | Master | MR-HDNM1080WH (снято с производства) |  | Купольная мультиформатная видеокамера 1080p 1/2,7" CMOS, фиксированный объектив f=3,6мм, угол обзора 80 градусов, ИК-подсветка 20 м. Механический ИК-фильтр, День/Ночь, OSD. Режим работы: AHD/TVI/CVI/CVBS. Выбор режима производится при помощи джойстика. Питание 12В. IP66. Рабочая температура: -45...+45°С. Корпус: металл. |  | 2333 | 2100 | 1820 | 1400
4 | AT-01061 | Master | MR-HDNM1080D (снято с производства) |  | Купольная мультиформатная видеокамера 1080p/960h@25/30к/с (с возможностью переключения в 5Мп@12,5/20к/с; 4Мп@25/30к/с) 1/2.9" CMOS, фиксированный объектив f=2,8мм, угол обзора 91 град, ИК-подсветка 20 м, Механический ИК-фильтр, День/Ночь, OSD. Режим работы: AHD/TVI/CVI/CVBS. Выбор режима производится при помощи джойстика. Питание 12В. Рабочая температура: -45...+45°С. Корпус: металл. |  | 2600 | 2340 | 2028 | 1560
5 | AT-02810 | Master | MR-HDNM1080W |  | Купольная мультиформатная видеокамера 1080p, 1∕2.8" SONY CMOS, фиксированный объектив f=3,6мм, ИК-подсветка 20 м, Механический ИК-фильтр, День/Ночь, OSD.Smart IR control Режим работы: AHD/TVI/CVI/CVBS. Выбор режима производится при помощи джойстика. 3DNR, DWDR. UTC. Питание 12В. IP66. Рабочая температура: -45...+45°С. Корпус: металл. |  | 2865 | 2579 | 2235 | 1719
6 | AT-01062 | Master | MR-HDNM1080DH (снято с производства) |  | Купольная мультиформатная видеокамера 1080p/960h@25/30к/с (с возможностью переключения в 5Мп@12,5/20к/с; 4Мп@25/30к/с), 1/2.9" SONY CMOS, фиксированный объектив f=2,8мм, угол обзора 91 град, ИК-подсветка 20 м, Механический ИК-фильтр, День/Ночь, OSD. Режим работы: AHD/TVI/CVI/CVBS. Выбор режима производится при помощи джойстика. Питание 12В. Рабочая температура: -45...+45°С. Корпус: металл. |  | 2750 | 2475 | 2145 | 1650
7 | AT-01079 | Master | MR-HDNVP2W (снято с производства) |  | Купольная мультиформатная видеокамера 1080p/960h, 1/2.9" CMOS, вариофокальный объектив f=2,8-12мм, угол обзора 91-25 град, ИК-подсветка 20 м, Механический ИК-фильтр, День/Ночь, OSD. Режим работы: AHD/TVI/CVI/CVBS. Выбор режима производится при помощи джойстика. Питание 12В. Рабочая температура: 0...+45°С. Корпус: пластик. |  | 2667 | 2400 | 2080 | 1600
8 | AT-02511 | Master | MR-HDNVM1080WH |  | Купольная мультиформатная видеокамера 1080p/720p,CMOS вариофокальный объектив f=2,8-12 мм, ИК-подсветка 30 м.Механический ИК-фильтр. День/Ночь.UTC, Режим работы: AHD/TVI/CVI/CVBS.Выбор режима производится при помощи джойстика. Питание 12В. Рабочая температура: -45..+45°С, Корпус: металл. |  | 2833 | 2550 | 2210 | 1700
9 | AT-02643 | Master | MR-HDNVP2WH |  | Купольная мультиформатная видеокамера 1080p/960h@25/30к/с (с возможностью переключения в 5Мп@12,5/20к/с; 4Мп@25/30к/с), 1/2.9" SONY CMOS, вариофокальный объектив f=2,8-12мм, угол обзора 91-25 град, ИК-подсветка 20 м, Механический ИК-фильтр, День/Ночь, OSD. Режим работы: AHD/TVI/CVI/CVBS. Выбор режима производится через меню настроек видеорегистратора. Питание 12В. Рабочая температура: 0...+45°С. Корпус: пластик. |  | 3000 | 2700 | 2340 | 1800
10 | AT-08647 | Master | MR-H2D-324 |  | Купольная мультиформатная видеокамера 2Мп, 1/2,5" CMOS sensor, (с возможностью переключения в 5Мп@12,5/20к/с; 4Мп@25/30к/с) фиксированный объектив f=2,8 мм, угол обзора 85 град, ИК-подсветка 20 м, Механический ИК-фильтр, День/Ночь, OSD. Режим работы: AHD/TVI/CVI/CVBS. 1080p/720p@25fps. Выбор режима производится при помощи джойстика или в меню регистратора по UTC. Питание 12В, 500мА. IP66. Рабочая температура:-45..+60°С. Корпус: металл. |  | 2317 | 2085 | 1807 | 1390
11 | AT-06564 | Master | MR-H5D-402 |  | Купольная мультиформатная видеокамера 5Мп, 1/2,5" CMOS sensor, фиксированный объектив f=2,8 мм, угол обзора 87 град, ИК-подсветка 20 м, Механический ИК-фильтр, День/Ночь, OSD. Режим работы: AHD/TVI: 5M@20fps/12.5fps, 4M@30fps/15fps; CVI:4M@30fps, 2M@30fps. Выбор режима производится при помощи джойстика или в меню регистратора по UTC. Питание 12В, 500мА. IP40. Рабочая температура:-10..+55°С. Корпус: пластик. |  | 2050 | 1845 | 1599 | 1230
12 | AT-06553 | Master | MR-H5D-406 |  | Купольная мультиформатная видеокамера 5Mp, 1/2.5" CMOS, вариофокальный объектив f=2.8-12 мм, ИК-подсветка 30 м, Механический ИК-фильтр, День/Ночь, OSD. Режим работы: AHD/TVI/CVI/CVBS. UTC, DWDR. Питание 12В, 700мА, IP66. Рабочая температура:-45...+60°С Корпус: металл. | MR-HDNVM5W | 6333 | 5700 | 4940 | 3800
Цилиндрические HD видеокамеры
1 | AT-05473 | Master | MR-HPN2WH (снято с производства) |  | Мультиформатная цилиндрическая видеокамера 1080p/960h 1/3" CMOS, (с возможностью переключения в 5Мп@12,5/20к/с; 4Мп@25/30к/с) фиксированный объектив f=3,6мм, угол обзора 80 градусов, ИК-подсветка 20 м, Механический ИК-фильтр, День/Ночь, OSD. Режим работы: AHD/TVI/CVI/CVBS. Выбор режима производится при помощи джойстика. Питание 12В. IP40. Рабочая температура: -25...+45°С. Допустимо размещение на улице под навесом или козырьком. Не допускать попадение осадков на камеру. Корпус: пластик. |  | 2055 | 1850 | 1603 | 1233
2 | AT-05474 | Master | MR-HPN2DH (снято с производства) |  | Мультиформатная цилиндрическая видеокамера 1080p/960h 1/3" CMOS, (с возможностью переключения в 5Мп@12,5/20к/с; 4Мп@25/30к/с) фиксированный объектив f=2.8мм, угол обзора 80 градусов, ИК-подсветка 20 м, Механический ИК-фильтр, День/Ночь, OSD. Режим работы: AHD/TVI/CVI/CVBS. Выбор режима производится при помощи джойстика. Питание 12В. IP40. Рабочая температура: -25...+45°С. Допустимо размещение на улице под навесом или козырьком. Не допускать попадение осадков на камеру. Корпус: пластик. |  | 2264 | 2038 | 1766 | 1358
3 | AT-06566 | Master | MR-H2P-304 (снято с производства) |  | Уличная мультиформатная видеокамера 1080p/960h 1/3" CMOS, (с возможностью переключения в 5Мп@12,5/20к/с; 4Мп@25/30к/с) фиксированный объектив f=2,8 мм, угол обзора 85 градусов, ИК-подсветка 20 м, Механический ИК-фильтр, День/Ночь, OSD. Режим работы: AHD/TVI/CVI/CVBS. Выбор режима производится при помощи джойстика или в меню регистратора по UTC. Питание 12В, 500мА. IP66. Рабочая температура: -45...+60°С. Корпус: металл. | MR-HPN1080WH2 | 3000 | 2700 | 2340 | 1800
4 | AT-02804 | Master | MR-HPN1080W (снято с производства) |  | Уличная мультиформатная видеокамера 1080p, 1∕2.8" SONY CMOS, фиксированный объектив f=3,6мм, ИК-подсветка 25 м, Механический ИК-фильтр, День/Ночь, OSD. Smart IR control, Режим работы: AHD/TVI/CVI/CVBS. Выбор режима производится при помощи джойстика. 3DNR, DWDR. UTC. Питание 12В. IP66. Рабочая температура: -45...+45°С. Корпус: металл. |  | 3667 | 3300 | 2860 | 2200
5 | AT-06568 | Master | MR-H2P-306 |  | Уличная мультиформатная видеокамера 1080p/720р, 1/3" CMOS, вариофокальный объектив f=2.8-12 мм, ИК-подсветка 40 м, Механический ИК-фильтр, День/Ночь, OSD. Режим работы: AHD/TVI/CVI/CVBS. UTC, DWDR. Питание 12В, 800мА. IP66. Рабочая температура:-45...+60°С Корпус: металл. | MR-HPNV2WH3 | 4334 | 3900 | 3380 | 2600
6 | AT-05842 | Master | MR-H5P-381 |  | Уличная мультиформатная видеокамера 5Мп, 1/2.8" SONY IMX335 sensor, фиксированный объектив f=2,8мм, угол обзора 101 градус, ИК-подсветка 20 м, Механический ИК-фильтр, День/Ночь, OSD. UTC, Режим работы: AHD/TVI: 5M@20fps/12.5fps, 4M@30fps; CVI:4M@30fps. Выбор режима производится при помощи джойстика. Питание 12В, 500мА. IP66. Рабочая температура: -45...+60°С. Корпус: металл. |  | 4500 | 4050 | 3510 | 2700
7 | AT-06569 | Master | MR-H5P-386 |  | Уличная мультиформатная видеокамера 5Мп, 1/2.5" CMOS sensor, вариофокальный объектив f=2.8-12mm, ИК-подсветка 40 м, Механический ИК-фильтр,День/Ночь, OSD. UTC, Режим работы: AHD/TVI: 5M@20fps/12.5fps, 4M@30fps; CVI:4M@30fps. Выбор режима производится при помощи джойстика. Питание 12В, 800мА. IP66. Рабочая температура: -45...+60°С. Корпус: металл. | MR-HPNV5W | 6497 | 5847 | 5068 | 3898
8 | AT-08649 | Master | MR-H5P-388 |  | Уличная мультиформатная видеокамера 5Мп, 1/2.8" SONY IMX335 sensor, вариофокальный объектив f=2.8-12mm, ИК-подсветка 40 м, Механический ИК-фильтр,День/Ночь, OSD. UTC, Режим работы: AHD/TVI: 5M@20fps/12.5fps, 4M@30fps; CVI:4M@30fps. Выбор режима производится при помощи джойстика. Питание 12В, 800мА. IP66. Рабочая температура: -45...+60°С. Корпус: металл. |  | 6333 | 5700 | 4940 | 3800
PTZ HD видеокамеры
1 | AT-06554 | Master | MR-H2P-319 (снято с производства) |  | Уличная поворотная 2Мп PTZ видеокамера AHD с трансфокаторным объективом 5-50мм, 1∕2.9" SONY CMOS, 10х оптический zoom, лазерная ИК подсветка до 100м, Горизонт. вращение 200°, вертик. вращение -40 до +40°, UTC-B протокол PTZ, Механический ИК-фильтр, День/Ночь, Вход в OSD по 95 preset, Режим работы: AHD. Управление PTZ с регистратора, RS-485/UTC. DWDR. Грозозащита до 6000В, Питание 12В 2А. IP66. Рабочая температура: -45...+60°С Корпус: металл. | MR-HPNV2SH | 14000 | 12600 | 10920 | 8400
XVR HD видеорегистраторы 4 канала
1 | AT-05838 | Master | MR-UV04-701 (снято с производства) |  | 4-х канальный мультигибридный (AHD/TVI/CVI/CVBS/IP) видеорегистратор. Запись: 4 (HD до 5Мп Lite / 8fps) или 9 (IP до 5Мп, общий поток 48Mbit), в смешанном режиме IP до 2Mp. 1 аудио вход / G.711A\U. HDD (1 SATA до 12Tb), видеовыходы (VGA, HDMI 1080Р). Работа по сети. PTZ. UTC. Разъемы: 1хRS485, 2xUSB, 1xRG45 (10/100M) Просмотр с мобильных устройств (iOS, Android). Облачный сервис (Bitvision). Питание 12В, 2A | MR-HR480P2 | 7140 | 6426 | 5569 | 4284
XVR HD видеорегистраторы 8 каналов
1 | AT-08654 | Master | MR-UV08-722 (снято с производства) (аналог ATEC-UV08-722) |  | 8-ми канальный мультигибридный (AHD/TVI/CVI/CVBS/IP) видеорегистратор. Запись: 8 (HD до 5Мп Lite / 6fps) или 16 (IP до 5Мп, общий поток 48Mbit), 2 аудио входа / G.711A\U, Тревожные Вх./Вых. 4/1. HDD (1 SATA до 12Tb), видеовыходы (VGA, HDMI 1080Р, BNC). Работа по сети. PTZ. UTC. Разъемы: 1хRS485, 2xUSB, 1xRG45 (10/100M) Просмотр с мобильных устройств (iOS, Android). Облачный сервис (Bitvision). Питание 12В, 2A | MR-UV08-720 | 9555 | 8600 | 7453 | 5733
2 | AT-06580 | Master | MR-UV08-721 (снято с производства) |  | 8-ми канальный мультигибридный (AHD/TVI/CVI/CVBS/IP) видеорегистратор. Запись: 8 (HD до 8Мп-lite / 8fps) + 4 IP (До 5Мп) или 32 (IP до 8Мп, общий поток 80Mbit). 4 аудио входа / G.711A\U, Тревожные Вх./Вых. 4/1. HDD (1 SATA, до 12 ТБ), видеовыходы (VGA 1080P, HDMI 4K, BNC). Работа по сети. PTZ. UTC. Разъемы: 1хRS485, 2xUSB, 1xRG45 (10/100M) Просмотр с мобильных устройств (iOS, Android). Облачный сервис (Bitvision). Питание 12В, 2A | MR-HR5MP08 | по запросу | по запросу | по запросу | по запросу
3 | AT-00056 | Master | MR-HR8MP08 (снято с производства) |  | 8-ми канальный мультигибридный (AHD/TVI/CVI/CVBS/IP) видеорегистратор, поддерживающий макс. разрешение до 8М. Мониторинг: 8*(AHD/TVI/CVI: 8MP; TVI/AHD: 5MP; AHD/TVI/CVI: 4MP; AHD/TVI: 3MP; AHD/TVI/CVI: 1080P/720P; Analog: 960H+8*IP(Max 8MP), Analog+IP:2*Analog+14*IP(Max 8MP),4*Analog+12*IP(Max 8MP), 6*Analog+10*IP(Max 8MP) IP: 32*IP(Max 8MP)(Входящий поток ≤160M) Запись: 8Mх8@8к/с, 5Mx8@12к/с, 4Mx8*15к/с, 3Mх8*18к/с,1080Pх8*25к/с,720P/960Hх8*25к/с. H.264/H.264+/H.265/H.265+, 4 аудио входа, G.711U, HDD (1 SATA, до 8 ТБ), видеовыходы (BNC, VGA, HDMI 4K). Работа по сети.RS-485, PTZ. UTC Просмотр с мобильных устройств (iOS, Android). Облачный сервис (FREEIP). Металлический корпус, цвет черный. 12В, 2A |  | 20550 | 18495 | 16029 | 12330
XVR HD видеорегистраторы 16 и более каналов
1 | AT-06577 | Master | MR-UV16-750 (снято с производства) |  | 16-ти канальный мультигибридный (AHD/TVI/CVI/CVBS/IP) видеорегистратор поддерживающий макс разрешение 5Мп-lite аналог и до 5Мп IP. Запись: 16 (HD до 5M_Lite / 6fps) или 16 (IP до 5Мп, общий поток 80Mbit), различные комбинации гибрида HD+IP. Кодек H.265+/H.265/H.264+/H.264. HDD (2 SATA / до 12ТБ). Видеовыходы (VGA/HDMI 1080p, BNC). Аудио Вх./Вых.6/1 G.711A\U, AAC. Тревожные Вх./Вых. 4/1, PTZ по сети/RS-485. UTC, 1хRJ-45 1000Mb, Просмотр с мобильных устройств (iOS, Android). Облачный сервис (Bitvision). Питание 12В, 4A | MR-HR1680P | по запросу | по запросу | по запросу | по запросу
2 | AT-02805 | Master | MR-HR5MP16 (снято с производства) |  | 16-ти канальный мультигибридный видеорегистратор (AHD/TVI/CVI/CVBS/IP) поддерживающий макс разрешение 5Мп аналог и 8Мп IP. Мониторинг:Analog: 16*(TVI/AHD: 5M; AHD/TVI/CVI: 4M; AHD/TVI: 3M; AHD/TVI/CVI: 1080P/720P; Analog: 960H) Analog+Network: 14*Analog+2*network(Max 8MP), 12*Analog+4*network(Max 8MP), 10*Analog+6*network(Max 8MP), 8*Analog+8*network(Max 8MP), 6*Analog+10*network(Max 8MP), 4*Analog+12*network(Max 8MP), 2*Analog+14*network(Max 8MP) Network: 32*network(Max 8MP) Запись: Analog: Analog:PAL:5MP(2592×1944 16*6fps),5MP_LITE(1296×1944 16*10fps), 4MP(2560×1440 16*8fps),4MP_LITE(1280×1440 16*15fps),3MP(2048×1536 16*9fps),1080P(1920x1080 16*15fps),720P(1280×720 16*25fps), 960H(960×576),IP(H.265):4k@22×25fps,5MP@32×25fps,4MP@32x25fps,3MP@32×25fps,1080P@32×25fps,960P@32×25fps,720P@32×25fps,D1@32×25fps, H.264/H.264+/H.265/H.265+, Аудио вход/вых. 6/1 кодек G.711U , HDD (2 SATA, до 16 ТБ), видеовыходы (BNC, VGA, HDMI 4K). Работа по сети. PTZ. Просмотр с моб устройств (iOS, Android). Обл сервис (Bitvision) |  | 21027 | 18924 | 16401 | 12616
3 | AT-06555 | Master | MR-UV16-751 (снято с производства) |  | 16-ти канальный мультигибридный (AHD/TVI/CVI/CVBS/IP) видеорегистратор поддерживающий макс разрешение 8Мп-lite аналог и до 5Мп IP. Запись: 16 (HD до 8M_Lite / 8fps) или 32 (IP до 5Мп, общий поток 160Mbit), различные комбинации гибрида HD+IP. Кодек H.265+/H.265/H.264+/H.264. HDD (2 SATA / до 12ТБ). Видеовыходы (VGA 1080P/HDMI 4K, BNC). Аудио Вх./Вых.6/1 G.711A\U, AAC. Тревожные Вх./Вых. 4/1, PTZ по сети/RS-485. UTC, 1хRJ-45 1000Mb, Просмотр с мобильных устройств (iOS, Android). Облачный сервис (Bitvision). В комплекте: блок питания, мышь, винты для крепления HDD. Питание 12В, 4A | MR-HR5MP16 | по запросу | по запросу | по запросу | по запросу
4 | AT-02740 | Master | MR-HR3280X (снято с производства) |  | 32-ти канальный мультигибридный (AHD/TVI/CVI/CVBS/IP) видеорегистратор поддерживающий макс разрешение 8Мп-lite аналог и до 8Мп IP. Запись: 16 (HD до 8M_Lite / 8fps) или 32 (IP до 8Мп, общий поток 160Mbit), различные комбинации гибрида HD+IP. Кодек H.265+/H.265/H.264+/H.264. HDD (8 SATA до 8Tb). Видеовыходы (VGA/HDMI 1080p, BNC). Аудио Вх./Вых.12/1 G.711A\U. Тревожные Вх./Вых. 16/4, PTZ по сети/RS-485. UTC, 1хRJ-45 1000Mb. 1 eSATA. Просмотр с мобильных устройств (iOS, Android). Облачный сервис (Bitvision). Питание 220В, встроенный БП. |  | 53000 | 47700 | 41340 | 31800
5 | AT-06578 | Master | MR-UV32-780 |  | 32-ти канальный мультигибридный (AHD/TVI/CVI/CVBS/IP) видеорегистратор поддерживающий макс разрешение 8Мп-lite аналог и до 8Мп IP. Запись: 16 (HD до 8M_Lite / 8fps) или 32 (IP до 8Мп, общий поток 160Mbit), различные комбинации гибрида HD+IP. Кодек H.265+/H.265/H.264+/H.264. HDD (8 SATA / до 12ТБ). Видеовыходы (VGA/HDMI 1080p, BNC). Аудио Вх./Вых.12/1 G.711A\U. Тревожные Вх./Вых. 16/4, PTZ по сети/RS-485. UTC, 1хRJ-45 1000Mb. 1 eSATA. Просмотр с мобильных устройств (iOS, Android). Облачный сервис (Bitvision). Питание 220В, встроенный БП. | MR-HR3280X | 53000 | 47700 | 41340 | 31800
1 | AT-06572 | Master | MR-I2M-060 (снято с производства) |  | Малогабаритная 2Мп Wi-Fi IP видеокамера высокочувствительный сенсор 1/2.8" SONY Starvis Back-illuminated CMOS Sensor, 1080p (1920x1080 - 30к/с), H.264/H.264+/H.265/H.265+/JPEG/AVI, фиксированный объектив 2.8мм, тройной поток передачи, PAL/NTSC, Onvif 2.4, Маскирование, Wi-Fi (IEEE802.11b/g/n), 2.4Ghz до 100м, Поддержка SD карты до 128Гб, двустороннее аудио Вх.Вых. 1/1 jack 3,5мм. Просмотр с мобильных устройств (iPhone, iPad, Android). Облачный сервис (Bitvision). Питание 12В 550мА, IP20. Рабочая температура: -20...+45°С. Корпус: металл. | MR-IS102SW | 8269 | 7442 | 6450 | 4961
Комплекты видеонаблюдения
1 | AT-07137 | Master | MR-KIT-825 (снято с производства) |  | Wi-Fi комплект видеонаблюдения. Состоит из IP видеорегистратора MR-NV04-600 и 4-х камер MR-I5P-080 Wi-Fi с разрешением 5Мп. С регистратором и каждой камерой в комплекте идет отдельный блок питания. Готовая к установке система видеонаблюдения с быстрым монтажом. Комплект не требует дополнительной настройки и сразу при включении происходит подключение камер к регистратору. Всё что необходимо – подключить интернет и установить HDD для записи архива. После этого система полностью готова для работы с мобильным приложением. 4-х канальный IP-видеорегистратор WI-Fi с записью разрешением до 5Mp 25@fps, общий поток 40Mbit, H.264/H.264+/H.265/265+ (1SATA, до 12 ТБ), видеовыходы VGA/HDMI 1080P. 1хRJ-45 100Mb. Работа по сети. Просмотр с мобильных устройств (iOS, Android). Металлический корпус, цвет черный. Облачный сервис (Bitvision). Камера 5Мп цилиндрическая, FH8856+K05, объектив 3.6mm (угол обзора по горизонтали 86°), ИК 25м, механический ИК фильтр, 12В, -45...+60°С. Корпус: металл. |  | 35438 | 31894 | 27642 | 21263
Купольные IP видеокамеры
1 | AT-02807 | Master | MR-IDNM302A (снято с производства) |  | Купольная IP-видеокамера 2M с ИК-подсветкой 15м. Высоко чувствительный сенсор 1/2.8" SONY CMOS Sensor (1920x1080 - 25 к/с), H.264/H.265, фиксированный объектив f=3,6 мм. Механический ИК-фильтр, День/Ночь, тройной поток передачи,ONVIF 2.4, Зона интереса, Маскирование, Просмотр с мобильных устройств (iPhone, iPad, Android). Облачный сервис (FREEIP). Питание 12В, IP66.Аудио вход RCA, G.711A, Рабочая температура: -45...+60°С. Корпус: металл. |  | 6143 | 5529 | 4792 | 3686
2 | AT-06586 | Master | MR-I2D-022 (снято с производства) (аналог ATEC-I2D-022) |  | Купольная 2Mп IP-видеокамера с ИК-подсветкой 20м. 1∕2.9 F23 + FH8852, 1080P (1920x1080 - 25к/с, 2048x1536 - 20к/с), H.264/H.265, фиксированный объектив f=2,8mm. Механический ИК-фильтр, День/Ночь, двойной поток передачи, ONVIF 2.4, Зона интереса, Маскирование, Просмотр с мобильных устройств (iPhone, iPad, Android). Облачный сервис (Bitvision). Питание 12В, POE 802.3af, IP66. Рабочая температура: -45...+60°С. Корпус: металл. | MR-IDNM102W | по запросу | по запросу | по запросу | по запросу
3 | AT-02739 | Master | MR-IDNM202AP |  | Купольная 2Mп IP-видеокамера с ИК-подсветкой 20м. 1/2,9" SONY IMX323 / DSP Hi 3516C 1080P (1920x1080 - 25 к/с), H.264/H.265, фиксированный объектив f=3,6 мм. Механический ИК-фильтр, День/Ночь, тройной поток передачи,ONVIF 2.4, Зона интереса, Маскирование, Просмотр с мобильных устройств (iPhone, iPad, Android). Облачный сервис (FREEIP). Питание 12В,POE 802.3af, IP66.Аудио вход. Рабочая температура: -45...+60°С.Корпус: металл. |  | 6674 | 6007 | 5206 | 4004
4 | AT-06571 | Master | MR-I2D-033 (снято с производства) |  | Купольная 2M IP-видеокамера с ИК-подсветкой 20м. 1∕2.8 SONY Starvis / DSP Hi 3516 1080P (1920x1080 - 25к/с, 2048x1536 - 20к/с), MJPEG/H.264/H.265, фиксированный объектив f=3,6mm. Механический ИК-фильтр, День/Ночь, тройной поток передачи, ONVIF 2.4, Зона интереса, Маскирование, Просмотр с мобильных устройств (iPhone, iPad, Android). Облачный сервис (Bitvision). Питание 12В, POE 802.3af, IP66. Поддержка SD карты до 128Gb. Аудио вход. Рабочая температура: -45...+60°С. Корпус: металл. | MR-IDNM202AP; MR-IDNM102MP2 | 7418 | 6676 | 5786 | 4451
5 | AT-02529 | Master | MR-IDNVM102A |  | Купольная IP-видеокамера 2Mп с ИК-подсветкой 30 м. 1/2,9" SONY IMX323 / DSP Hi 3516C, 1080P (1920x1080 - 25 к/с),H.264/H.265, вариофокальный объектив f=2,8-12 мм. Механический ИК-фильтр, День/Ночь, тройной поток передачи,ONVIF 2.4, Зона интереса, Маскирование, Просмотр с мобильных устройств (iPhone, iPad, Android). Облачный сервис (FREEIP).Аудио вход 1RCA, G.711A. Питание 12В. IP66.Рабочая температура: -45...+60°С. Корпус: металл. |  | 7049 | 6344 | 5498 | 4229
6 | AT-02734 | Master | MR-IDNVM102P (снято с производства) |  | Купольная IP-видеокамера 2Mп с ИК-подсветкой 30м. 1/3" SONY IMX322 / DSP Hi 3516C, 1080P (1920x1080 - 25 к/с),H.264/H.265, вариофокальный объектив f=2,8-12 мм. Механический ИК-фильтр, День/Ночь, тройной поток передачи,ONVIF 2.4, Зона интереса, Маскирование, Просмотр с мобильных устройств (iPhone, iPad, Android). Облачный сервис (FREEIP). Питание 12В. POE 802.3af, IP66.Рабочая температура: -45...+60°С. .microSD карта до 64Gb. Корпус: металл. |  | по запросу | по запросу | по запросу | по запросу
7 | AT-02800 | Master | MR-IDNM105P (снято с производства) |  | Купольная 5M IP-видеокамера 1/2,8" OS05A10 + Hi3516D 5M с ИК-подсветкой 20м. (H.264/H.265) 5MP@15fps, 4MP@25fps,1080P@30 к/с, фиксированный объектив f=2.8мм. Механический ИК-фильтр, День/Ночь, тройной поток передачи, ONVIF 2.4, Зона интереса, Маскирование, Просмотр с мобильных устройств (iPhone, iPad, Android). Облачный сервис (Bitvision). Питание 12В. POE 802.3af, IP66. Поддержка SD карты до 128Gb. Рабочая температура: -45...+60°С. Корпус: металл. |  | по запросу | по запросу | по запросу | по запросу
8 | AT-06570 | Master | MR-I5D-110 (снято с производства) (аналог ATEC-I5D-110) |  | Купольная 5Mп IP-видеокамера 1/2,8" IMX335+Hi3516DV200 5M с ИК-подсветкой 20м. (MJPEG/H.264/H.265) 5MP@20fps, 4MP@25fps,1080P@30 к/с, фиксированный объектив f=2.8mm. Механический ИК-фильтр, День/Ночь, тройной поток передачи, ONVIF 2.4, Зона интереса, Маскирование, Просмотр с мобильных устройств (iPhone, iPad, Android). Облачный сервис (Bitvision). Питание 12В. POE 802.3af, IP66. Поддержка SD карты до 128Gb. Рабочая температура: -45...+60°С. Корпус: металл. | MR-IDNM105P | по запросу | по запросу | по запросу | по запросу
9 | AT-08650 | Master | MR-I5D-112 |  | Купольная 5Mп IP-видеокамера 1/2,8" IMX335+RV1109 5M с ИК-подсветкой 20м. (H.264/H.265) 5MP@20fps, 4MP@25fps,1080P@30 к/с, фиксированный объектив f=2.8mm. Механический ИК-фильтр, День/Ночь, тройной поток передачи, ONVIF 2.4, Зона интереса, Маскирование, Просмотр с мобильных устройств (iPhone, iPad, Android). Облачный сервис (Bitvision). Питание 12В. POE 802.3af, IP66. Поддержка SD карты до 128Gb. Рабочая температура: -45...+60°С. Корпус: металл. | MR-IDNM105P | 10800 | 9720 | 8424 | 6480
10 | AT-06556 | Master | MR-I5D-106 (снято с производства) |  | Купольная IP-видеокамера 5M 1/2,8" Sony IMX335 с ИК-подсветкой 30м. (MJPEG/H.264/H.265) 5МР@15к/с, 4MP@25 к/с,1080P@25 к/с), вариофокальный объектив f=2.8-12mm. Механический ИК-фильтр, День/Ночь, тройной поток передачи, Зона интереса, Маскирование, ONVIF 2.4 Просмотр с мобильных устройств (iPhone, iPad, Android). Облачный сервис (Bitvision). Питание 12В. POE 802.3af, IP66. Поддержка SD карты до 128Gb. Рабочая температура: -45...+60°С.Корпус: металл. | MR-IDNVM105AP | по запросу | по запросу | по запросу | по запросу
11 | AT-06557 | Master | MR-I5D-107 (снято с производства) |  | Купольная IP-видеокамера 5M 1/2,8" Sony IMX335 с ИК-подсветкой 30 м. (MJPEG/H.264/H.265) 5МР@15к/с, 4MP@25 к/с,1080P@25 к/с), Моторизированный объектив f=2.7-13,5mm. Механический ИК-фильтр, День/Ночь, тройной поток передачи, Зона интереса, Маскирование, ONVIF 2.4 Просмотр с мобильных устройств (iPhone, iPad, Android). Облачный сервис (Bitvision). Питание 12В. POE 802.3af, IP66. Поддержка SD карты до 128Gb. Рабочая температура: -45...+60°С. Корпус: металл. | MR-IDNVM105MP | по запросу | по запросу | по запросу | по запросу
Цилиндрические IP видеокамеры
1 | AT-05837 | Master | MR-I5P-080 |  | Камера 5Мп цилиндрическая, FH8856+K05, объектив 3.6mm (угол обзора по горизонтали 86°), ИК 25м, механический ИК фильтр, 12В, -45...+60°С. Корпус: металл. |  | 5530 | 4977 | 4313 | 3318
2 | AT-06043 | Master | MR-I2P-003 (снято с производства) |  | Цилиндрическая IP-видеокамера 2Мп с ИК-подсветкой 20 м. 1/2,9" CMOS F23 + DSP Hi 3516E, 1080P/720P 20 к/с, H.264/H.265/H.265+, фиксированный объектив f=3,6 мм. Механический ИК-фильтр, День/Ночь,тройной поток передачи, ONVIF 2.4, Маскирование, Просмотр с мобильных устройств (iPhone, iPad, Android). Облачный сервис (Bitvision). Питание 12В, IP40. Рабочая температура: -10...+55°С. Корпус: пластик. |  | 3678 | 3310 | 2869 | 2207
3 | AT-02264 | Master | MR-IPN102P (снято с производства) |  | Уличная IP-видеокамера 2Mп с ИК-подсветкой 25м. 1/2,9" CMOS Sensor / DSP Hi 3516C, 1080P (1920x1080 - 20 к/с),H.264/H.265, фиксированный объектив f=2,8 мм. Механический ИК-фильтр, День/Ночь, тройной поток передачи, ONVIF 2.4, Зона интереса, Маскирование, Просмотр с мобильных устройств (iPhone, iPad, Android). Облачный сервис (FREEIP). Питание 12В. POE 802.3af, IP66. Рабочая температура: -45...+60°С. Корпус: металл. |  | по запросу | по запросу | по запросу | по запросу
4 | AT-06573 | Master | MR-I2P-014 (снято с производства) (аналог ATEC-I2P-014) |  | Уличная IP-видеокамера 2Mп с ИК-подсветкой 25м. 1/2,9" F23 Sensor, 1080P (1920x1080 - 25к/с, 2048x1536 - 20к/с), H.264/H.265, фиксированный объектив f=2,8mm. Механический ИК-фильтр, День/Ночь, двойной поток передачи, ONVIF 2.4, Зона интереса, Маскирование, Просмотр с мобильных устройств (iPhone, iPad, Android). Облачный сервис (Bitvision). Питание 12В. POE 802.3af, IP66. Рабочая температура: -45...+60°С. Корпус: металл. | MR-IPN102P | по запросу | по запросу | по запросу | по запросу
5 | AT-02640 | Master | MR-IPN102P2 (снято с производства) |  | Уличная IP-видеокамера 2Mп с ИК-подсветкой 25м. 1/2,9" SONY IMX323 / DSP Hi 3516C, 1080P (1920x1080 - 25 к/с),H.264/H.265,фиксированный объектив f=2,8 мм. Механический ИК-фильтр, День/Ночь,тройной поток передачи, ONVIF 2.4, Зона интереса, Маскирование, Просмотр с мобильных устройств (iPhone, iPad, Android). Облачный сервис (FREEIP). Питание 12В. POE 802.3af, IP66. Поддержка SD карты до 128Гб. Рабочая температура: -45...+60°С. Корпус: металл. |  | по запросу | по запросу | по запросу | по запросу
6 | AT-02533 | Master | MR-IPNV102P2 (снято с производства) |  | Уличная IP-видеокамера 2Mп с ИК-подсветкой 40 м. 1/2,9" SONY IMX323 / DSP Hi 3516C, 1080P (1920x1080 - 25 к/с), H.264/H.265, вариофокальный объектив f=2,8-12 мм Механический ИК-фильтр, День/Ночь, тройной поток передачи, ONVIF 2.4, Зона интереса, Маскирование, Просмотр с мобильных устройств (iPhone, iPad, Android). Облачный сервис (FREEIP). Питание 12В. POE 802.3af, IP66. Поддержка SD карты до 128Гб. Рабочая температура: -45...+60°С. Корпус: металл. |  | по запросу | по запросу | по запросу | по запросу
7 | AT-06558 | Master | MR-I2P-006 |  | Уличная IP-видеокамера 2Mп с ИК-подсветкой 40м. 1/2,9" SONY IMX307 / DSP Hi3516EV200, 1080P (1920x1080 - 25к/с, 2048x1536 - 20к/с), MJPEG/H.264/H.265, вариофокальный объектив f=2,8-12mm. Механический ИК-фильтр, День/Ночь, двойной поток передачи, ONVIF 2.4, Зона интереса, Маскирование, Просмотр с мобильных устройств (iPhone, iPad, Android). Облачный сервис (Bitvision). Питание 12В. POE 802.3af, IP66. Рабочая температура: -45..+60°С. Корпус: металл. | MR-IPNV102P2 | 6600 | 5940 | 5148 | 3960
8 | AT-01056 | Master | MR-IPN105P (снято с производства) |  | Уличная IP-видеокамера 5Mп 1/2,7" OS05A10 CMOS + Hi3516D с ИК-подсветкой 30м. (H.264/H.265/H.265+) 5МР@20к/с, 4MP@25 к/с,1080P@30 к/с, фиксированный объектив f=2,8 мм. Механический ИК-фильтр, День/Ночь, тройной поток передачи, Зона интереса, Маскирование, ONVIF 2.4 Просмотр с мобильных устройств (iPhone, iPad, Android). Облачный сервис (Bitvision). Питание 12В.POE 802.3af. IP66. Поддержка SD карты до 128Гб. Рабочая температура: -45...+60°С. Корпус: металл. |  | по запросу | по запросу | по запросу | по запросу
9 | AT-06575 | Master | MR-I5P-082 (снято с производства) |  | Уличная IP-видеокамера 5Mп 1/2,8" Sony IMX335 с ИК-подсветкой 30м. (MJPEG/H.264/H.265/H.265+) 5МР@20к/с, 4MP@25 к/с,1080P@30 к/с, фиксированный объектив f=2,8mm. Механический ИК-фильтр, День/Ночь,тройной поток передачи, Зона интереса, Маскирование, ONVIF 2.4 Просмотр с мобильных устройств (iPhone, iPad, Android). Облачный сервис (Bitvision). Питание 12В. POE 802.3af, IP66. Поддержка SD карты до 128Гб. Рабочая температура: -45...+60°С. Корпус : металл. | MR-IPN105P | 8682 | 7814 | 6772 | 5209
10 | AT-08651 | Master | MR-I5P-084 (снято с производства) (аналог ATEC-I5P-084) |  | Уличная IP-видеокамера 5Mп 1/2,8" Sony IMX335+RV1109 с ИК-подсветкой 30м. (H.264/H.265/H.265+) 5МР@20к/с, 4MP@25 к/с,1080P@30 к/с, фиксированный объектив f=2,8mm. Механический ИК-фильтр, День/Ночь,тройной поток передачи, Зона интереса, Маскирование, ONVIF 2.4 Просмотр с мобильных устройств (iPhone, iPad, Android). Облачный сервис (Bitvision). Питание 12В. POE 802.3af, IP66. Рабочая температура: -45...+60°С. Корпус : металл. | MR-IPN105P | 8167 | 7350 | 6370 | 4900
11 | AT-00051 | Master | MR-IPNV105P (снято с производства) |  | Уличная IP-видеокамера 5Mп 1/2,7" OS05A10 Omnivision + Hi3516D с ИК-подсветкой 40м. (MJPEG/H.264/H.265) 5МР@20к/с, 4MP@25 к/с, 1080P@25 к/с, вариофокальный объектив f=2,8-12 мм. Механический ИК-фильтр, День/Ночь, тройной поток передачи, Зона интереса, Маскирование, ONVIF 2.4 Просмотр с мобильных устройств (iPhone, iPad, Android). Облачный сервис (FREEIP). Питание 12В.POE 802.3af. IP66. Рабочая температура: -45...+60°С. Поддержка 3 стандартов (ONVIF / HIKVISION / XM (NETIP). Корпус: металл. |  | по запросу | по запросу | по запросу | по запросу
12 | AT-06559 | Master | MR-I5P-086 (снято с производства) |  | Уличная IP-видеокамера 5Mп 1/2,8" Sony IMX335 с ИК-подсветкой 40 м. (MJPEG/H.264/H.265) 5МР@15к/с, 4MP@25 к/с,1080P@25 к/с), вариофокальный объектив f=2.8-12mm. Механический ИК-фильтр, День/Ночь, тройной поток передачи, Зона интереса, Маскирование, ONVIF 2.4 Просмотр с мобильных устройств (iPhone, iPad, Android). Облачный сервис (Bitvision). Питание 12В. POE 802.3af, IP66. Поддержка SD карты до 128Gb. Рабочая температура: -45...+60°С. Корпус: металл. | MR-IPNV105P | по запросу | по запросу | по запросу | по запросу
13 | AT-08652 | Master | MR-I5P-089 |  | Уличная IP-видеокамера 5Mп 1/2,8" Sony IMX335+RV1109 с ИК-подсветкой 40 м. (H.264/H.265) 5МР@15к/с, 4MP@25 к/с,1080P@25 к/с), Моторизированный объектив f=2.7-13,5mm. Механический ИК-фильтр, День/Ночь, тройной поток передачи, Зона интереса, Маскирование, ONVIF 2.4 Просмотр с мобильных устройств (iPhone, iPad, Android). Облачный сервис (Bitvision). Питание 12В. POE 802.3af, IP66. Рабочая температура: -45...+60°С. Корпус: металл. | MR-I5P-087 | 13667 | 12300 | 10660 | 8200
PTZ IP видеокамеры
1 | AT-00564 | Master | MR-IPNV105 (снято с производства) |  | Уличная поворотная 5Mп PTZ IP-видеокамера с трансфокаторным объективом 5-50мм, 1/2.5" Aptina 5.1MP, 10х оптический zoom, лазерная ИК подсветка до 100м. (MJPEG/H.264/H.265) 5МР@30к/с,4MP@30 к/с,1080P@30 к/с, горизонт. вращение 200°, вертик. вращение -40 до +40°,Механический ИК-фильтр, День/Ночь, тройной поток передачи, Зона интереса, Маскирование, ONVIF 2.4 Просмотр и управление с мобильных устройств (iPhone, iPad, Android). Облачный сервис (Bitvision). Питание 12В, 3А. Грозозащита до 6000В. IP66. Рабочая температура: -45...+60°С. Поддержка 3 стандартов (ONVIF / HIKVISION / XM (NETIP). Корпус: металл. |  | по запросу | по запросу | по запросу | по запросу
IP видеорегистраторы - NVR
1 | AT-05836 | Master | MR-NV04-600 |  | 4-х канальный IP-видеорегистратор WI-Fi с записью разрешением до 5Mp 25@fps, общий поток 40Mbit, H.264/H.264+/H.265/265+ (1SATA, до 12 ТБ), видеовыходы VGA/HDMI 1080P. 1хRJ-45 100Mb. Работа по сети. Просмотр с мобильных устройств (iOS, Android). Металлический корпус, цвет черный. Облачный сервис (Bitvision). |  | 6825 | 6143 | 5324 | 4095
2 | AT-06581 | Master | MR-NV09-640 (снято с производства) (аналог ATEC-NV09-640) |  | 9-ти канальный IP-видеорегистратор с записью разрешением до 5М 25@fps, общий поток 80Mbit, H.264/H.264+/H.265/265+ (1SATA, до 12 ТБ), видеовыходы VGA 1080P/HDMI 4K, Аудио Вх./Вых.1/1, кодек аудио G.711A\U. 1хRJ-45 1000Mb. Работа по сети. PTZ по сети. Просмотр с мобильных устройств (iOS, Android). Металлический корпус, цвет черный. Облачный сервис (Bitvision). Питание 12В, 2A | MR-IPR08H | 7350 | 6615 | 5733 | 4410
3 | AT-01063 | Master | MR-IPR08P (снято с производства) |  | 9-ти канальный IP-видеорегистратор c 4-мя портами POE с записью с высоким разрешением до 5М 25@fps, H.264/H.264+/H.265/265+ (1SATA, до 8 ТБ), видеовыходы VGA/HDMI 1080p. Работа по сети. Входящий поток до 60Мб/с. PTZ по сети. Просмотр с мобильных устройств (iOS, Android). Металлический корпус, цвет черный.Облачный сервис (Bitvision). Питание 52В, 1,25A |  | 7541 | 6787 | 5882 | 4524
4 | AT-05830 | Master | MR-NV16-650 (снято с производства) |  | 16-ти канальный IP-видеорегистратор с записью разрешением до 5Mp 25@fps, общий поток 80Mbit, H.264/H.264+/H.265/265+ (1SATA, до 12 ТБ), видеовыходы VGA 1080P/HDMI 4K, Аудио Вх./Вых. 4/4, RS-485, кодек аудио G.711A\U. 1хRJ-45 1000Mb. Работа по сети. PTZ по сети. Просмотр с мобильных устройств (iOS, Android). Металлический корпус, цвет черный. Облачный сервис (Bitvision). В комплекте: блок питания, мышь, винты для крепления HDD. Питание 12В, 2A |  | 8931 | 8038 | 6966 | 5359
5 | AT-01066 | Master | MR-IPR4K16P |  | 16-ти канальный IP-видеорегистратор c 8-ю портами POE + 8 портов без PoE (встроенный 8-ми портовый свич) с записью с высоким разрешением до 8М 25@fps, H.264/H.264+/H.265/265+ (2SATA, до 16 ТБ), видеовыходы VGA/HDMI 1080p/4K. Работа по сети. Входящий поток до 80Мб/с. PTZ по сети. Просмотр с мобильных устройств (iOS, Android). Металлический корпус, цвет черный.Облачный сервис (Bitvision). Питание 52В, 2,5A |  | 21750 | 19575 | 16965 | 13050
6 | AT-06561 | Master | MR-NV16-658 |  | 16-ти канальный IP-видеорегистратор c 8-ю портами PoE и 8 дополнительными каналами, записью разрешением до 8М 20@fps, общий поток 100Mbit, H.264/H.264+/H.265/265+ (1SATA, до 12 ТБ). Видеовыходы (VGA 1080P/HDMI 4K), Аудио Вх./Вых.1/1, кодек аудио G.711A\U. 1хRJ-45 1000Mb + 8хRJ-45 100Mb PoE. Бюджет PoE 100Вт. Работа по сети. PTZ по сети. Просмотр с мобильных устройств (iOS, Android). Металлический корпус, цвет черный. Облачный сервис (Bitvision). Питание 52В, 2.5A |  | 19500 | 17550 | 15210 | 11700
7 | AT-01067 | Master | MR-IPR4K25P |  | 25-ти канальный IP-видеорегистратор c 16-ю портами POE, встраиваемый в 19" стойку, с записью с высоким разрешением до 8М 25@fps, H.264/H.264+/H.265/265+ (4SATA, до 32 ТБ), видеовыходы VGA/HDMI 1080p/4K, аудио вх./вых. 1/1, тревожные вх./вых. 16/4. Работа по сети. Входящий поток до 120Мб/с. PTZ по сети. Просмотр с мобильных устройств (iOS, Android). Металлический корпус, цвет черный.Облачный сервис (Bitvision). Питание 100-240В |  | 34500 | 31050 | 26910 | 20700
8 | AT-06560 | Master | MR-NV36-690 (снято с производства) |  | 36-ти канальный IP-видеорегистратор с записью разрешением до 8М 25@fps, общий поток 300Mbit, H.264/H.264+/H.265/265+ (2SATA, до 12 ТБ), видеовыходы VGA 1080P/HDMI 4K, Аудио Вх./Вых.1/1, кодек аудио G.711A\U. 1хRJ-45 1000Mb. Работа по сети. PTZ по сети. Просмотр с мобильных устройств (iOS, Android). Металлический корпус, цвет черный. Облачный сервис (Bitvision). Питание 12В, 4A | MR-IPR4K36 | 29532 | 26579 | 23035 | 17719
9 | AT-06582 | Master | MR-NV64-696 |  | 64-х канальный IP-видеорегистратор, встраиваемый в 19" стойку, высота 2U, записью разрешением до 5М 25@fps, общий поток 300Mbit, H.264/H.264+/H.265/265+ (8SATA, до 12 ТБ), видеовыходы VGA/HDMI-1 1080p, HDMI-2 4K, Аудио Вх./Вых.1/1, кодек аудио G.711A\U. Тревожные Вх./Вых. 16/4. 2хRJ-45 1000Mb. 1 eSATA. Работа по сети. PTZ по сети. Просмотр с мобильных устройств (iOS, Android). Металлический корпус, цвет черный. Облачный сервис (Bitvision). Питание 220В, встроенный БП. | MR-IPR4K64 | 58410 | 52569 | 45560 | 35046
Сетевое оборудование
1 | AT-01083 | Master | MR-POE04 (снято с производства) (аналог ATEC-POE04) |  | Сетевой POE коммутатор на 4 порта RJ45+ 2 порта uplink 100Мб, с поддержкой технологии PoE (питание по Ethernet кабелю). Стандарт POE: IEEE 802.3af/at адаптивный. Бюджет питания: 60Вт/15.4Вт на канал. Грозозащита: до 4КВт. Размеры: 220х140х40мм. Питание: 100-240В |  | 4466 | 4019 | 3483 | 2679
2 | AT-02250 | Master | MR-POE08 (снято с производства) |  | Сетевой POE коммутатор на 8 портов RJ45+ 2 порта uplink 1000Мб, с поддержкой технологии PoE (питание по Ethernet кабелю). Стандарт POE: IEEE 802.3af/at адаптивный. Бюджет питания: 120Вт/15.4Вт на канал. Грозозащита: до 4КВт. Размеры: 220х140х40мм. Питание: 100-240В |  | 9160 | 8244 | 7145 | 5496
3 | AT-00567 | Master | MR-POE16 (снято с производства) |  | Сетевой POE коммутатор на 16 портов RJ45+ 2 порта 1Гб, с поддержкой технологии PoE (питание по Ethernet кабелю стандарт IEEE 802.3af/at адаптивный), предназначается для питания видеокамер по UTP кабелю. Бюджет питания: 240Вт/15.4Вт на канал. Питание 220В |  | 19491 | 17542 | 15203 | 11695
4 | AT-02736 | Master | MR-POE24 (снято с производства) (аналог ATEC-POE24) |  | Сетевой POE коммутатор на 24 порта RJ45 + 2х1Гб SFP порта для оптоволоконной сети, с поддержкой технологии PoE (питание по UTP кабелю стандарт IEEE 802.3af/at адаптивный), предназначается для питания видеокамер по интернет кабелю. Бюджет питания: 370Вт/15.4Вт на канал. Питание 220В |  | 32241 | 29017 | 25148 | 19345
5 | AT-02541 | Master | MR-SP01 |  | PoE сплиттер разветвляет передающийся по UTP кабелю сигнал формата PoE на питание DC 12 В и RJ45. Предназначен для питания оконечных сетевых устройств, не поддерживающих PoE. IEEE802.3af 12V 15.4W |  | 1049 | 944 | 818 | 630
6 | AT-05818 | Master | MR-E1 (снято с производства) |  | Удлинитель питания PoE и данных на 100м. Диапазон входного напряжения: DC 36..57V. Диапазон выходного напряжения: DC 48..57V. Имеет на входе и выходе гнездо с разъемом RJ-45. Не требует дополнительного источника питания. Питание производится от PoE коммуатора или PoE инжектора. До 4 последовательно подключенных устройств. Потребляемая мощность 1.2Вт. Скорость портов 100MBit/s. Габаритные размеры: 115х50х27мм. IP40. Рабочая температура: -10...+50°С. Корпус: пластик. |  | 3308 | 2977 | 2580 | 1985
Монтажные коробки для видеокамер, цена руб.
1 | AT-00568 | Master | MR-B116 (снято с производства) (аналог ATEC-B116) |  | Коммутационная коробка, скрытое размещение соединительных разъёмов, для любой купольной/уличной видеокамеры, материал пластик, 110х110х45 В комплекте: винты для монтажа на стену, винты для монтажа камеры. |  | 331 | 298 | 258 | 198
2 | AT-02503 | Master | MR-B170 |  | Коммутационная коробка , скрытое размещение соединительных разъемов. для моделей видеокамер ( MR-HDNVM****,MR-IDNVM****) ,Ø117 Материал : металл. |  | 803 | 723 | 626 | 482
3 | AT-02504 | Master | MR-B310 (снято с производства) |  | Коммутационная коробка для моделей видеокамер (MR-HDNM***, MR-HPN***,MR-IPN***, MR-IDNM***), скрытое размещение соединительных разъемов. Ø101х52mm. В комплекте: винты для монтажа на стену, винты для монтажа камеры, гермовводы 12мм и 15мм. |  | 1217 | 1095 | 949 | 730
4 | AT-02505 | Master | MR-B320 (снято с производства) |  | Коммутационная коробка для моделей видеокамер (MR-HDNVM****, MR-HPNV***, MR-IPNV*** кроме MR-HPNV1080WU, MR-HPNV1080WHv3, MR-HPNV5W), скрытое размещение соединительных разъемов. Ø136 |  | 2126 | 1913 | 1658 | 1276
5 | AT-02809 | Master | MR-B270 (снято с производства) (аналог ATEC-B270) |  | Кронштейн для крепления камеры на столб. Размеры,мм (ВхШхГ): 170х131х46. Максимальный диаметр крепежа,мм: 130. Материал: металл. |  | 2481 | 2233 | 1935 | 1488
Микрофоны и устройства передачи видеосигнала
1 | AT-02537 | Master | MR-MIC01 |  | Микрофон активный, миниатюрный, АРУ, акустическая дальность до 5 м, частотный диапазон: 20...20 кГц, сопротивление нагрузки 1 кОм, длина линии: до 1000 м, питание: 8,5...15 В/20 мА, рабочий диапазон t -10С...+70С, габариты: диаметр 5 мм, длина 40 мм, корпус: плата в термоусадке, аудивыход - RCA, разъем питания "мама" + "папа" (сквозной). |  | 224 | 202 | 175 | 135
2 | AT-02542 | Master | MR-TR02 (снято с производства) |  | Комплект приемо-передатчиков видеосигнала AHD/TVI/CVI/CVBS по витой паре в пластиковом корпусе Разъёмы: BNC/зажимная клемма. Макс. дальность передачи: 600м.Размеры: 32х21х15 |  | 313 | 282 | 244 | 188
3 | AT-01077 | Master | MR-POC (снято с производства) |  | Передатчик питания и видеопотока с AHD/TVI/CVI/CVBS камер по коаксиальному кабелю на расстояние до 400м. Входящее напряжение питания DC 24-36В, на выходе 12В. Использование одного коаксиального кабеля для передачи видео и питания (прокладка отдельного кабеля для питания не требуется). Встроенная защита от перенапряжения и подавление помех. Температура эксплуатации: -10...+55°С |  | 1641 | 1477 | 1280 | 985
Соединительные разъемы и штекеры
1 | AT-02427 | Master | MR-PC01 (снято с производства) (аналог ATEC-PC01 ) |  | Штекер питания 2.1х5.5мм с клеммной колодкой под винт. Используется для обжима двухжильного кабеля, для организации слаботочных сетей питания. |  | 34 | 31 | 27 | 20.08
2 | AT-02538 | Master | MR-PC02 (снято с производства) |  | Гнездо питания с клеммной колодкой под винт. Используется для обжима двухжильного кабеля, для организации слаботочных сетей питания. |  | 34 | 31 | 27 | 20.08
3 | AT-02426 | Master | MR-BNC01 (снято с производства) (аналог ATEC-BNC01) |  | Разъем BNC с клеммной колодкой под винт для построения аналоговых систем видеонаблюдения. Используется для обжима кабеля с двух сторон. К одному концу кабеля подключается мультиформатная видеокамера, к другому мультигибридный видеорегистратор. |  | 40 | 36 | 31 | 23.63
4 | AT-01070 | Master | MR-RCA01 |  | Разъём RCA с клеммной колодкой под винт. Назначение: Аудио/Видео сигнал. |  | 34 | 31 | 27 | 20.08
5 | AT-01071 | Master | MR-RCA02 (снято с производства) |  | Разъём-переходник RCA-RCA. Назначение: Аудио/Видео сигнал. |  | 30 | 27 | 23 | 17.72
Кабель
1 | AT-02428 | Master | MR-PC10 |  | Сетевой кабель, длина 10м UTP 5е, литой patch cord. Цвет серый. |  | 532 | 479 | 415 | 319
2 | AT-01073 | Master | MR-PC50 |  | Сетевой кабель, длина 50м UTP 5е, литой patch cord. Цвет серый. |  | 1285 | 1157 | 1002 | 771
3 | AT-01075 | Master | MR-PS1F |  | Разветвитель питания 1 выход 15см. |  | 21 | 19 | 17 | 11.81
4 | AT-01076 | Master | MR-PS1M (снято с производства) |  | Разветвитель питания 1 вход 15см. |  | 21 | 19 | 17 | 11.81
5 | AT-02539 | Master | MR-PS8 |  | Разветвитель питания 1 вход 8 выходов. |  | 413 | 372 | 322 | 248
Дополнительное оборудование
1 | AT-02203 | Master | MR-GI01 |  | Разделительный трансформатор (гальваническая развязка) используются для защиты оборудования от поражения электрическим током. |  | 1370 | 1233 | 1069 | 822

## IronLogic
№ | Артикул | Бренд | Модель | Фото | Цена, руб.
[5 empty] | Розница | Опт | Дилер | СПЕЦ
Автономные контроллеры
1 | AT-02573 | IronLogic | Z-5R (без корпуса) |  | По запросу | По запросу | По запросу | По запросу
2 | AT-02572 | IronLogic | Z-5R Box |  | По запросу | По запросу | По запросу | По запросу
3 | AT-00669 | IronLogic | Z-5R (мод. 5000) |  | По запросу | По запросу | По запросу | По запросу
4 | AT-01287 | IronLogic | Z-5R (мод. Relay) |  | По запросу | По запросу | По запросу | По запросу
5 | AT-01200 | IronLogic | Z-5R (мод. Relay case) |  | По запросу | По запросу | По запросу | По запросу
6 | AT-06298 | IronLogic | Z-5R (мод. Relay Wiegand) |  | По запросу | По запросу | По запросу | По запросу
7 | AT-06299 | IronLogic | Z-5R (мод. Relay Wiegand Case) |  | По запросу | По запросу | По запросу | По запросу
8 | AT-04368 | IronLogic | Z-396 T (таймер) |  | По запросу | По запросу | По запросу | По запросу
9 | AT-05141 | IronLogic | Matrix-II (мод.ЕК) считыватель серый |  | По запросу | По запросу | По запросу | По запросу
10 | AT-05512 | IronLogic | Matrix-II (мод.ЕК) считыватель черный |  | По запросу | По запросу | По запросу | По запросу
11 | AT-02139 | IronLogic | Matrix-IV (мод. Hotel) |  | По запросу | По запросу | По запросу | По запросу
12 | AT-06309 | IronLogic | MATRIX-IV (мод. Hotel-125kHz) |  | По запросу | По запросу | По запросу | По запросу
13 | AT-00927 | IronLogic | Matrix III (mod.220) Считыватель (светлый) |  | По запросу | По запросу | По запросу | По запросу
14 | AT-06310 | IronLogic | Matrix III (mod.220) Считыватель (темный) |  | По запросу | По запросу | По запросу | По запросу
Сетевые контроллеры (считыватели/контроллеры) СКУД
1 | AT-02235 | IronLogic | Z-5R Net |  | По запросу | По запросу | По запросу | По запросу
2 | AT-06349 | IronLogic | Z-5R (мод. Net 8000) |  | По запросу | По запросу | По запросу | По запросу
3 | AT-02239 | IronLogic | Z-5R Web |  | По запросу | По запросу | По запросу | По запросу
4 | AT-02149 | IronLogic | GUARD (мод. Net) светлый |  | По запросу | По запросу | По запросу | По запросу
5 | AT-06315 | IronLogic | GUARD (мод. Net) темный |  | По запросу | По запросу | По запросу | По запросу
6 | AT-04177 | IronLogic | Matrix-II (мод.EK NET) Считыватель серый |  | По запросу | По запросу | По запросу | По запросу
7 | AT-06312 | IronLogic | Matrix-II (мод.EK NET) Считыватель черный |  | По запросу | По запросу | По запросу | По запросу
8 | AT-00799 | IronLogic | Matrix-II (мод.EK WiFi) серый |  | По запросу | По запросу | По запросу | По запросу
9 | AT-06314 | IronLogic | Matrix-II (мод.E K WiFi) черный |  | По запросу | По запросу | По запросу | По запросу
10 | AT-07345 | IronLogic | MATRIX-III (мод. Net) Считыватель proximity карт светлый |  | По запросу | По запросу | По запросу | По запросу
11 | AT-07346 | IronLogic | MATRIX-III (мод. Net) Считыватель proximity карт темный |  | По запросу | По запросу | По запросу | По запросу
12 | AT-07344 | IronLogic | Matrix-VI (мод. NFC K Net) Сетевой контроллер |  | По запросу | По запросу | По запросу | По запросу
Электронные замки для дверей
1 | AT-06320 | IronLogic | Z-7 EHT золото |  | По запросу | По запросу | По запросу | По запросу
2 | AT-03703 | IronLogic | Z-7 EHT серебро |  | По запросу | По запросу | По запросу | По запросу
3 | AT-00485 | IronLogic | Z-8 EHT серебро |  | По запросу | По запросу | По запросу | По запросу
4 | AT-06321 | IronLogic | Z-8 EHT бронза |  | По запросу | По запросу | По запросу | По запросу
5 | AT-04306 | IronLogic | Z-Eurolock (мод. 0, 72, 85, 92) |  | По запросу | По запросу | По запросу | По запросу
Электронные замки для мебели
1 | AT-06319 | IronLogic | Z-395 EHT серебро |  | По запросу | По запросу | По запросу | По запросу
2 | AT-06323 | IronLogic | Z-396 EHT серебро |  | По запросу | По запросу | По запросу | По запросу
3 | AT-06385 | IronLogic | Z-795 EHT серебро |  | По запросу | По запросу | По запросу | По запросу
4 | AT-06324 | IronLogic | Z-495 EHT серебро |  | По запросу | По запросу | По запросу | По запросу
5 | AT-06325 | IronLogic | Z-496 EHT серебро |  | По запросу | По запросу | По запросу | По запросу
6 | AT-06328 | IronLogic | Z-695 серебро |  | По запросу | По запросу | По запросу | По запросу
Считыватели
1 | AT-06331 | IronLogic | модуль RZ4 |  | По запросу | По запросу | По запросу | По запросу
2 | AT-05640 | IronLogic | CP-Z-1 (мод. E B) |  | По запросу | По запросу | По запросу | По запросу
3 | AT-00468 | IronLogic | CP-Z-2 (мод. EP) врезной чёрный |  | По запросу | По запросу | По запросу | По запросу
4 | AT-01488 | IronLogic | CP-Z-2 (мод. EP) врезной светлый |  | По запросу | По запросу | По запросу | По запросу
5 | AT-04342 | IronLogic | CP-Z-2 (мод. EP) накладной светлый |  | По запросу | По запросу | По запросу | По запросу
6 | AT-06012 | IronLogic | CP-Z-2 (мод. EP) накладной чёрный |  | По запросу | По запросу | По запросу | По запросу
7 | AT-02071 | IronLogic | CP-Z-3 (мод. E) темный |  | По запросу | По запросу | По запросу | По запросу
8 | AT-01490 | IronLogic | CP-Z-2 (мод.MF-I) врезной серый |  | По запросу | По запросу | По запросу | По запросу
9 | AT-06333 | IronLogic | CP-Z-2 (мод.MF-I) врезной чёрный |  | По запросу | По запросу | По запросу | По запросу
10 | AT-01487 | IronLogic | CP-Z-2 (мод.MF-I) накладной светлый |  | По запросу | По запросу | По запросу | По запросу
11 | AT-01288 | IronLogic | СP-Z-2 (мод. MF-I) накладной черный |  | По запросу | По запросу | По запросу | По запросу
12 | AT-02343 | IronLogic | Matrix-II (мод. E) серый |  | По запросу | По запросу | По запросу | По запросу
13 | AT-05641 | IronLogic | Matrix-II (мод. E) черный |  | По запросу | По запросу | По запросу | По запросу
14 | AT-06339 | IronLogic | Matrix-II (мод.E Wire) серый |  | По запросу | По запросу | По запросу | По запросу
15 | AT-06338 | IronLogic | Matrix-II (мод.E Wire) черный |  | По запросу | По запросу | По запросу | По запросу
16 | AT-02495 | IronLogic | Matrix-II (мод. EH) серый |  | По запросу | По запросу | По запросу | По запросу
17 | AT-05639 | IronLogic | Matrix-II (мод. EH) чёрный |  | По запросу | По запросу | По запросу | По запросу
18 | AT-02789 | IronLogic | Matrix III-EH светлый |  | По запросу | По запросу | По запросу | По запросу
19 | AT-02801 | IronLogic | Matrix III-EH чёрный |  | По запросу | По запросу | По запросу | По запросу
20 | AT-01722 | IronLogic | Matrix-IV (мод. EHT) металл |  | По запросу | По запросу | По запросу | По запросу
21 | AT-01720 | IronLogic | Matrix-IV EHT Keys Metal |  | По запросу | По запросу | По запросу | По запросу
22 | AT-00117 | IronLogic | Matrix-VII (мод. E H Keys) светлый |  | По запросу | По запросу | По запросу | По запросу
23 | AT-06340 | IronLogic | Matrix-VII (мод. E H Keys) черный |  | По запросу | По запросу | По запросу | По запросу
24 | AT-06083 | IronLogic | Matrix-II (мод.MF-I) серый |  | По запросу | По запросу | По запросу | По запросу
25 | AT-06153 | IronLogic | Matrix-II (мод.MF-I) чёрный |  | По запросу | По запросу | По запросу | По запросу
26 | AT-02823 | IronLogic | Matrix-III (мод. MF-I) светлый |  | По запросу | По запросу | По запросу | По запросу
27 | AT-06342 | IronLogic | Matrix-III (мод. MF-I) темный |  | По запросу | По запросу | По запросу | По запросу
28 | AT-04079 | IronLogic | Matrix-III RD-ALL светлый |  | По запросу | По запросу | По запросу | По запросу
29 | AT-06347 | IronLogic | Matrix-III (мод. RD-ALL) темный |  | По запросу | По запросу | По запросу | По запросу
Считыватели повышенной дальности чтения
1 | AT-07443 | IronLogic | Считыватель CP-Z1 (мод.GSM) |  | По запросу | По запросу | По запросу | По запросу
2 | AT-05294 | IronLogic | Matrix-III (мод.ES) светлый |  | По запросу | По запросу | По запросу | По запросу
3 | AT-02070 | IronLogic | Matrix-III (мод.ES) чёрный |  | По запросу | По запросу | По запросу | По запросу
4 | AT-06337 | IronLogic | Matrix-VIII (мод. N RF) светлый |  | По запросу | По запросу | По запросу | По запросу
5 | AT-06093 | IronLogic | Matrix-VIII (мод. N RF) чёрный |  | По запросу | По запросу | По запросу | По запросу
6 | AT-06348 | IronLogic | Matrix-V (мод.E S RF) Считыватель |  | По запросу | По запросу | По запросу | По запросу
Настольные считыватели
1 | AT-06350 | IronLogic | Z-1 (мод. N Z) |  | По запросу | По запросу | По запросу | По запросу
2 | AT-02109 | IronLogic | Z-2 (МОД. RD-ALL) ЧЕРНЫЙ |  | По запросу | По запросу | По запросу | По запросу
3 | AT-06351 | IronLogic | Z-2 (мод. MF) чёрный |  | По запросу | По запросу | По запросу | По запросу
4 | AT-06352 | IronLogic | Z-2 (мод.MF CCID) |  | По запросу | По запросу | По запросу | По запросу
5 | AT-06353 | IronLogic | Z-2 (мод.MF-I) |  | По запросу | По запросу | По запросу | По запросу
6 | AT-02138 | IronLogic | Z-2 (мод. E HT Hotel) |  | По запросу | По запросу | По запросу | По запросу
7 | AT-06354 | IronLogic | Z-2 (мод. EHR) |  | По запросу | По запросу | По запросу | По запросу
Конвертеры
1 | AT-01253 | IronLogic | Z-397 (мод. Guard) Конвертер |  | По запросу | По запросу | По запросу | По запросу
2 | AT-06355 | IronLogic | Z-397 (мод. USB) |  | По запросу | По запросу | По запросу | По запросу
3 | AT-02147 | IronLogic | Z-397 (мод. WEB) |  | По запросу | По запросу | По запросу | По запросу
Сопутствующие товары
1 | AT-07444 | IronLogic | Крп.30 - монтажная коробка для Z-5R, цвет серый |  | По запросу | По запросу | По запросу | По запросу
2 | AT-07445 | IronLogic | Крп.30 - монтажная коробка для Z-5R, цвет темно- зеленый |  | По запросу | По запросу | По запросу | По запросу
3 | AT-06356 | IronLogic | Карта объекта 1+2 |  | По запросу | По запросу | По запросу | По запросу
4 | AT-06357 | IronLogic | Блок питания ИБПС-12-1 |  | По запросу | По запросу | По запросу | По запросу
5 | AT-06358 | IronLogic | Крышка-карман для MATRIX-III светлый |  | По запросу | По запросу | По запросу | По запросу
6 | AT-06359 | IronLogic | Крышка-карман для MATRIX-III темный |  | По запросу | По запросу | По запросу | По запросу
7 | AT-06360 | IronLogic | Набор накладок NAK-1 |  | По запросу | По запросу | По запросу | По запросу
8 | AT-06361 | IronLogic | Набор накладок NAM-2 |  | По запросу | По запросу | По запросу | По запросу
9 | AT-06362 | IronLogic | Замок электромех-й врезной,001 |  | По запросу | По запросу | По запросу | По запросу
10 | AT-06363 | IronLogic | Замок электромех-й врезной,002 |  | По запросу | По запросу | По запросу | По запросу
11 | AT-06364 | IronLogic | Замок электромех-й врезной,004 |  | По запросу | По запросу | По запросу | По запросу
12 | AT-06365 | IronLogic | Шток 130 мм для замка |  | По запросу | По запросу | По запросу | По запросу
13 | AT-06366 | IronLogic | Модуль мебельного замка Z-3XX |  | По запросу | По запросу | По запросу | По запросу
14 | AT-06367 | IronLogic | Модуль мебельного замка Z-4XX |  | По запросу | По запросу | По запросу | По запросу
15 | AT-06368 | IronLogic | Модуль внешнего питания |  | По запросу | По запросу | По запросу | По запросу
16 | AT-07442 | IronLogic | Съемник для замка Z-795 |  | По запросу | По запросу | По запросу | По запросу
17 | AT-06369 | IronLogic | Наклейка для ламинированая IL-05 |  | По запросу | По запросу | По запросу | По запросу
18 | AT-06300 | IronLogic | Видеоусилитель UTS-1 миниатюрный встраиваемый |  | По запросу | По запросу | По запросу | По запросу
Карточки и брелки IronLogic цену и наличие уточняйте у вашего менеджера.